## Смета по ФСНБ 421+557прРИМ
Smeta.RU (495) 974-1589
УТВЕРЖДАЮ
Генеральный директор АО "РОЭК"
______________________ Крапивин Д.А.
Наименование программного продукта |  |  |  |  | Программа для ЭВМ «Программа: «Smeta.RU» версия 11»
Наименование редакции сметных нормативов |  |  |  |  | Приказ Минстроя России от 30.12.2021 № 1046/пр; Приказ Минстроя России от 04.08.2020 № 421/пр; Приказ Минстроя России от 21.12.2020 № 812/пр; Приказ Минстроя России от 11.12.2020 № 774/пр | [28 empty] | Приказ Минстроя России от 30.12.2021 № 1046/пр; Приказ Минстроя России от 04.08.2020 № 421/пр; Приказ Минстроя России от 21.12.2020 № 812/пр; Приказ Минстроя России от 11.12.2020 № 774/пр
Реквизиты приказа Минстроя России об утверждении дополнений и изменений к сметным нормативам |  |  |  |  | Приказ Минстроя России от 18.05.2022 № 378/пр, Приказ Минстроя России от 26.08.2022 № 703/пр, Приказ Минстроя России от 26.10.2022 № 905/пр; Приказ Минстроя России от 27 декабря 2022 г. № 1133/пр; Приказ Минстроя России от 10 февраля 2023 г № 84/пр; Приказ Минстроя России от 11 мая 2023 г № 335/пр; Приказ Минстроя России от 02 августа 2023 г. № 551/пр; Приказ Минстроя России от 14 ноября 2023 г № 817/пр; Приказ Минстроя России от 16 февраля 2024 г № 102/пр; Приказ Минстроя России от 07.07.2022 № 557/пр; Приказ Минстроя России от 02.09.2021 № 636/пр, Приказ Минстроя России от 26.07.2022 № 611/пр; Приказ Минстроя России от 22.04.2022 № 317/пр | [28 empty] | Приказ Минстроя России от 18.05.2022 № 378/пр, Приказ Минстроя России от 26.08.2022 № 703/пр, Приказ Минстроя России от 26.10.2022 № 905/пр; Приказ Минстроя России от 27 декабря 2022 г. № 1133/пр; Приказ Минстроя России от 10 февраля 2023 г № 84/пр; Приказ Минстроя России от 11 мая 2023 г № 335/пр; Приказ Минстроя России от 02 августа 2023 г. № 551/пр; Приказ Минстроя России от 14 ноября 2023 г № 817/пр; Приказ Минстроя России от 16 февраля 2024 г № 102/пр; Приказ Минстроя России от 07.07.2022 № 557/пр; Приказ Минстроя России от 02.09.2021 № 636/пр, Приказ Минстроя России от 26.07.2022 № 611/пр; Приказ Минстроя России от 22.04.2022 № 317/пр
Реквизиты письма Минстроя России об индексах изменения сметной стоимости строительства, включаемые в федеральный реестр сметных нормативов и размещаемые в федеральной государственной информационной системе ценообразования в строительстве, подготовленного в соответствии с пунктом 85 Методики расчета индексов изменения сметной стоимости строительства, утвержденной приказом Министерства строительства и жилищно-коммунального хозяйства Российской Федерации от 5 июня 2019 г. N 326/пр |  |  |  |  | Письмо Минстроя России от 22.02.2024 г. № 10096-ИФ/09
Реквизиты нормативного правового акта об утверждении оплаты труда, утверждаемый в соответствии с пунктом 22(1) Правилами мониторинга цен, утвержденными постановлением Правительства Российской Федерации от 23 декабря 2016 г. N 1452 |  |  |  |  | Постановление главного управления архитектуры и градостроительства Рязанской области от 20.02.2023 г. №97-п
Обоснование принятых текущих цен на строительные ресурсы |  |  |  |  | ФГИС ЦС, конъюнктурный анализ
Наименование субъекта Российской Федерации
Наименование зоны субъекта Российской Федерации
(наименование стройки)
Реконструкция ЛЭП-10 кВ №4 г.Рыбное (от тяговой ПС до ЛР-4 с проколом под ж/д) г. Рыбное -1 этап (реконструкция ЛЭП-10 кВ от ж/д до ЛР №4) | [32 empty] | Реконструкция ЛЭП-10 кВ №4 г.Рыбное (от тяговой ПС до ЛР-4 с проколом под ж/д) г. Рыбное -1 этап (реконструкция ЛЭП-10 кВ от ж/д до ЛР №4)
(наименование объекта капитального строительства)
ЛОКАЛЬНАЯ СМЕТА
(наименование работ и затрат)
Составлен |  | Ресурсно-индексным | методом
Основание
(проектная и (или) иная техническая документация)
Составлен(а) в текущем уровне цен на март 2024 года
Сметная стоимость |  | 1104.04 |  | тыс. руб.
[6 empty] | Средства на оплату труда рабочих |  |  |  | 88.41 | тыс. руб.
| в том числе: |  |  |  |  | Средства на оплату труда машинистов |  |  |  | 14.54 | тыс. руб.
| строительных работ | 957.57 |  | тыс. руб. |  | Нормативные затраты труда рабочих |  |  |  | 351.4792 | чел.-ч.
| монтажных работ | 101.3 |  | тыс. руб. |  | Нормативные затраты труда машинистов |  |  |  | 69.0881 | чел.-ч.
| оборудования | 32.93 |  | тыс. руб.
| прочих затрат | 12.24 |  | тыс. руб.
№ п/п | Обоснование | Наименование работ и затрат | Единица измерения | Количество |  |  | Сметная стоимость, руб.
|  |  |  | на единицу измерения | коэффициенты | всего с учетом коэффициентов | на единицу измерения в базисном уровне цен | индекс | на единицу измерения в текущем уровне цен | коэффициенты | всего в текущем уровне цен
1 | 2 | 3 | 4 | 5 | 6 | 7 | 8 | 9 | 10 | 11 | 12
1 | ГЭСН 01-02-057-02 | Разработка грунта вручную в траншеях глубиной до 2 м без креплений с откосами, группа грунтов: 2 | 100 м3 | 0.8 |  | 0.8
Объем: 0,8=80/100
| 1 | ОТ (ЗТ) | чел.-ч. |  |  | 123.2 |  |  |  |  | 28068.66
| 1-100-20 | Затраты труда рабочих (Средний разряд - 2) | чел.-ч. | 154 |  | 123.2 |  |  | 227.83 |  | 28068.66
|  | Итого прямые затраты | [8 empty] | 28068.66
|  | ФОТ | [8 empty] | 28068.66
| Пр/812-001.2-1 | НР Земляные работы, выполняемые: ручным способом | % | 89 |  | 89 |  |  |  |  | 24981.11
| Пр/774-001.2 | СП Земляные работы, выполняемые: ручным способом | % | 40 |  | 40 |  |  |  |  | 11227.46
|  | Всего по позиции | [5 empty] | 80346.5375 |  | 64277.23 |  | 162.21 | 72.9 | 64277.23 | 0 | = | 28068.66 | 0 | = | 0 |  |  | 24981.11 | 11227.46 | [6 empty] | 1
2 | ГЭСН 01-02-061-01 | Засыпка вручную траншей, пазух котлованов и ям, группа грунтов: 1 (песком) | 100 м3 | 0.26 |  | 0.26
Объем: 0,26=26/100
| 1 | ОТ (ЗТ) | чел.-ч. |  |  | 23.01 |  |  |  |  | 5026.07
| 1-100-15 | Затраты труда рабочих (Средний разряд - 1,5) | чел.-ч. | 88.5 |  | 23.01 |  |  | 218.43 |  | 5026.07
|  | Итого прямые затраты | [8 empty] | 5026.07
|  | ФОТ | [8 empty] | 5026.07
| Пр/812-001.2-1 | НР Земляные работы, выполняемые: ручным способом | % | 89 |  | 89 |  |  |  |  | 4473.2
| Пр/774-001.2 | СП Земляные работы, выполняемые: ручным способом | % | 40 |  | 40 |  |  |  |  | 2010.43
|  | Всего по позиции | [5 empty] | 44268.0769 |  | 11509.7 |  | 50.54 | 22.72 | 11509.7 | 0 | = | 5026.07 | 0 | = | 0 |  |  | 4473.2 | 2010.43 | [6 empty] | 1
3 | 02.3.01.02-1104 | Песок природный для строительных работ I класс, средний | м3 | 26 |  | 26 | 573.7 | 1.13 | 648.28 |  | 16855.28
|  | Всего по позиции | [5 empty] | 648.28 |  | 16855.28 |  | 0 | 0 | 16855.28 | 0 | = | 0 | 0 | = | 16855.28 |  |  | 0 | 0 | [6 empty] | 1
4 | ГЭСН 01-02-061-02 | Засыпка вручную траншей, пазух котлованов и ям, группа грунтов: 2 | 100 м3 | 0.54 |  | 0.54
Объем: 0,54=54/100
| 1 | ОТ (ЗТ) | чел.-ч. |  |  | 52.488 |  |  |  |  | 11464.95
| 1-100-15 | Затраты труда рабочих (Средний разряд - 1,5) | чел.-ч. | 97.2 |  | 52.488 |  |  | 218.43 |  | 11464.95
|  | Итого прямые затраты | [8 empty] | 11464.95
|  | ФОТ | [8 empty] | 11464.95
| Пр/812-001.2-1 | НР Земляные работы, выполняемые: ручным способом | % | 89 |  | 89 |  |  |  |  | 10203.81
| Пр/774-001.2 | СП Земляные работы, выполняемые: ручным способом | % | 40 |  | 40 |  |  |  |  | 4585.98
|  | Всего по позиции | [5 empty] | 48619.8889 |  | 26254.74 |  | 104.98 | 47.18 | 26254.74 | 0 | = | 11464.95 | 0 | = | 0 |  |  | 10203.81 | 4585.98 | [6 empty] | 1
5 | ГЭСНм 08-02-162-03 | Заделка концевая из самосклеивающихся лент для 3-жильного кабеля с бумажной изоляцией напряжением до 10 кВ, сечение одной жилы: до 240 мм2 | ШТ | 2 |  | 2
| 1 | ОТ (ЗТ) | чел.-ч. |  |  | 4.72 |  |  |  |  | 1292.43
| 1-100-38 | Затраты труда рабочих (Средний разряд - 3,8) | чел.-ч. | 2.36 |  | 4.72 |  |  | 273.82 |  | 1292.43
| 4 | М | [8 empty] | 201.99
| 01.3.01.01-0001 | Бензин авиационный Б-70 | т | 0.0008 |  | 0.0016 | 116448.72 | 1.06 | 123435.64 |  | 197.5
| 01.3.01.05-0009 | Парафин нефтяной твердый Т-1 | т | 1e-05 |  | 2e-05 | 81827.2 | 1.14 | 93283.01 |  | 1.87
| 01.7.06.07-0002 | Ленты монтажные из пластмассы для бандажирования проводов, скрепляются пластмассовыми кнопками, ширина 10 мм | 10 м | 0.024 |  | 0.048 | 37.71 | 1.45 | 54.68 |  | 2.62
|  | Итого прямые затраты | [8 empty] | 1494.42
|  | ФОТ | [8 empty] | 1292.43
| Пр/812-049.3-1 | НР Электротехнические установки: на других объектах | % | 97 |  | 97 |  |  |  |  | 1253.66
| Пр/774-049.3 | СП Электротехнические установки: на других объектах | % | 51 |  | 51 |  |  |  |  | 659.14
|  | Всего по позиции | [5 empty] | 1703.61 |  | 3407.22 |  | 531.21 | 279.3 | 3407.22 | 0 | = | 1292.43 | 0 | = | 201.99 |  |  | 1253.66 | 659.14 | [6 empty] | 2
6 | ТЦ_20.2.09.08_62_6234130045_21.12.2023_01 | Муфта концевая 3КНТп-10-150/240 (Б)3КНТп-10-150/240 (Б) | ШТ | 1 |  | 1 |  |  | 6388.54 |  | 6388.54
|  | Всего по позиции | [5 empty] | 6388.54 |  | 6388.54 |  | 0 | 0 | 6388.54 | 0 | = | 0 | 0 | = | 6388.54 | 6388.54 |  | 0 | 0 | [6 empty] | 1
7 | ТЦ_20.2.09.08_62_6234130045_21.12.2023_01 | Муфта концевая 3КВТп-10-150/240 (Б) | ШТ | 1 |  | 1 |  |  | 5404.17 |  | 5404.17
|  | Всего по позиции | [5 empty] | 5404.17 |  | 5404.17 |  | 0 | 0 | 5404.17 | 0 | = | 0 | 0 | = | 5404.17 | 5404.17 |  | 0 | 0 | [6 empty] | 1
8 | ГЭСН 04-01-076-01 | Бурение пилотной скважины машиной горизонтального бурения прессово-шнековой с усилием продавливания 203 ТС (2000кН) | 100 м | 0.28 |  | 0.28
Объем: 0,28=28/100
| 1 | ОТ (ЗТ) | чел.-ч. |  |  | 2.7916 |  |  |  |  | 840.24
| 1-100-45 | Затраты труда рабочих (Средний разряд - 4,5) | чел.-ч. | 9.97 |  | 2.7916 |  |  | 300.99 |  | 840.24
| 2 | ЭМ | [8 empty] | 12992.74
|  | ОТм(ЗТм) | чел.-ч. |  |  | 2.9792 |  |  |  |  | 1920.61 | [20 empty] | 1
| 91.04.02-001 | Установки горизонтального бурения прессово-шнековые в комплекте с прессовым гидравлическим агрегатом, бентонитовой установкой, системой оптической навигации, прессовое усилие 203 тс (2000 кН) | маш.-ч | 7.5 |  | 2.1 | 4836.09 | 1.2 | 5803.31 |  | 12186.95
| 4-100-070 | ОТм(ЗТм) Средний разряд машинистов 7 | чел.-ч. | 15 |  | 4.2 |  |  | 401.32 |  | 1685.54 | [20 empty] | 1
| 91.05.05-015 | Краны на автомобильном ходу, грузоподъемность 16 т | маш.-ч | 1.42 |  | 0.3976 |  |  | 1482.53 |  | 589.45
| 4-100-060 | ОТм(ЗТм) Средний разряд машинистов 6 | чел.-ч. | 1.42 |  | 0.3976 |  |  | 376.24 |  | 149.59 | [20 empty] | 1
| 91.06.07-001 | Тали ручные рычажные | маш.-ч | 0.63 |  | 0.1764 | 1 | 1.23 | 1.23 |  | 0.22
| 91.13.01-038 | Машины поливомоечные, вместимость цистерны 6 м3 | маш.-ч | 0.59 |  | 0.1652 | 1043.14 | 1.17 | 1220.47 |  | 201.62
| 4-100-040 | ОТм(ЗТм) Средний разряд машинистов 4 | чел.-ч. | 0.59 |  | 0.1652 |  |  | 280.09 |  | 46.27 | [20 empty] | 1
| 91.16.01-002 | Электростанции передвижные, мощность 4 кВт | маш.-ч | 0.5 |  | 0.14 |  |  | 103.57 |  | 14.5
| 4-100-040 | ОТм(ЗТм) Средний разряд машинистов 4 | чел.-ч. | 0.5 |  | 0.14 |  |  | 280.09 |  | 39.21 | [20 empty] | 1
| 4 | М | [8 empty] | 10.71
| 01.7.03.01-0001 | Вода | м3 | 1.53 |  | 0.4284 | 35.71 | 0.7 | 25 |  | 10.71
|  | Итого прямые затраты | [8 empty] | 15764.3
|  | ФОТ | [8 empty] | 2760.85
| Пр/812-004.0-1 | НР Скважины | % | 106 |  | 106 |  |  |  |  | 2926.5
| Пр/774-004.0 | СП Скважины | % | 45 |  | 45 |  |  |  |  | 1242.38
|  | Всего по позиции | [5 empty] | 71189.9286 |  | 19933.18 |  | 605.49 | 257.05 | 19933.18 | 12992.74 | = | 840.24 | 1920.61 | = | 10.71 |  |  | 2926.5 | 1242.38 | [6 empty] | 1
9 | ГЭСН 34-02-017-01 | Устройство переходов подземных методом горизонтального прокола: первой трубой до 10 м ( 2 перехода по 14м) | переход | 2 |  | 2
| 1 | ОТ (ЗТ) | чел.-ч. |  |  | 21 |  |  |  |  | 6320.79
| 1-100-45 | Затраты труда рабочих (Средний разряд - 4,5) | чел.-ч. | 10.5 |  | 21 |  |  | 300.99 |  | 6320.79
| 2 | ЭМ | [8 empty] | 3795.9
|  | ОТм(ЗТм) | чел.-ч. |  |  | 10.92 |  |  |  |  | 4108.54 | [20 empty] | 1
| 91.11.02-041 | Установки для горизонтального прокола грунта на базе автомобиля грузоподъемностью до 3 т, тяговое усилие 30 т | маш.-ч | 5.46 |  | 10.92 | 282.61 | 1.23 | 347.61 |  | 3795.9
| 4-100-060 | ОТм(ЗТм) Средний разряд машинистов 6 | чел.-ч. | 5.46 |  | 10.92 |  |  | 376.24 |  | 4108.54 | [20 empty] | 1
| 4 | М | [8 empty] | 2865.96
| 01.7.07.29-0111 | Пакля смоляная пропитанная | кг | 0.38 |  | 0.76 | 92.95 | 1.14 | 105.96 |  | 80.53
| 11.1.02.02-0003 | Дрова разделанные 2 группы (сосна, ольха), длина до 1 м | м3 | 0.003 |  | 0.006 | 2784.5 | 1.23 | 3424.94 |  | 20.55
| 14.5.02.02-0101 | Мастика-замазка защитная на акриловой основе, универсальная | кг | 0.78 |  | 1.56 | 46.06 | 1.73 | 79.68 |  | 124.3
| 20.2.02.07-0031 | Пробки кабельные полиэтиленовые для асботруб, внутренний диаметр 100 мм | 100 ШТ | 0.02 |  | 0.04 | 1771.04 | 1.28 | 2266.93 |  | 90.68
| 24.2.05.01-0001 | Трубы хризотилцементные безнапорные, диаметр условного прохода 100 мм | м | 11 |  | 22 | 94.68 | 1.17 | 110.78 |  | 2437.16
| 24.3.05.07-0511 | Муфта полиэтиленовая для хризотилцементных труб, номинальный наружный диаметр 100 мм | ШТ | 3 |  | 6 | 20.42 | 0.92 | 18.79 |  | 112.74
|  | Итого прямые затраты | [8 empty] | 17091.19
|  | ФОТ | [8 empty] | 10429.33
| Пр/812-028.0-1 | НР Сооружения связи, радиовещания и телевидения прокладка и монтаж сетей связи | % | 98 |  | 98 |  |  |  |  | 10220.74
| Пр/774-028.0 | СП Сооружения связи, радиовещания и телевидения прокладка и монтаж сетей связи | % | 58 |  | 58 |  |  |  |  | 6049.01
|  | Всего по позиции | [5 empty] | 16680.47 |  | 33360.94 |  | 1327.37 | 785.59 | 33360.94 | 3795.9 | = | 6320.79 | 4108.54 | = | 2865.96 |  |  | 10220.74 | 6049.01 | [6 empty] | 1
10 | 24.2.05.01-0001 | Трубы хризотилцементные безнапорные, диаметр условного прохода 100 мм | м | -22 |  | -22 | 94.68 | 1.17 | 110.78 |  | -2437.16
|  | Всего по позиции | [5 empty] | 110.78 |  | -2437.16 |  | 0 | 0 | -2437.16 | 0 | = | 0 | 0 | = | -2437.16 |  |  | 0 | 0 | [6 empty] | 1
11 | 24.3.03.17-0029 | Трубы модульные безнапорные полиэтиленовые, стандартное размерное отношение SDR17, номинальный наружный диаметр 110 мм, толщина стенки 6,6 мм | м | 28 |  | 28 | 540.45 | 0.92 | 497.21 |  | 13921.88
|  | Всего по позиции | [5 empty] | 497.21 |  | 13921.88 |  | 0 | 0 | 13921.88 | 0 | = | 0 | 0 | = | 13921.88 |  |  | 0 | 0 | [6 empty] | 1
12 | ГЭСН 34-02-017-02 | Устройство переходов подземных методом горизонтального прокола: на каждые последующие 5 м добавлять к норме 34-02-017-01 | переход | 2 |  | 2
| 1 | ОТ (ЗТ) | чел.-ч. |  |  | 7.66 |  |  |  |  | 2305.58
| 1-100-45 | Затраты труда рабочих (Средний разряд - 4,5) | чел.-ч. | 3.83 |  | 7.66 |  |  | 300.99 |  | 2305.58
| 2 | ЭМ | [8 empty] | 1487.77
|  | ОТм(ЗТм) | чел.-ч. |  |  | 4.28 |  |  |  |  | 1610.31 | [20 empty] | 1
| 91.11.02-041 | Установки для горизонтального прокола грунта на базе автомобиля грузоподъемностью до 3 т, тяговое усилие 30 т | маш.-ч | 2.14 |  | 4.28 | 282.61 | 1.23 | 347.61 |  | 1487.77
| 4-100-060 | ОТм(ЗТм) Средний разряд машинистов 6 | чел.-ч. | 2.14 |  | 4.28 |  |  | 376.24 |  | 1610.31 | [20 empty] | 1
| 4 | М | [8 empty] | 1565.97
| 01.7.07.29-0111 | Пакля смоляная пропитанная | кг | 0.19 |  | 0.38 | 92.95 | 1.14 | 105.96 |  | 40.26
| 11.1.02.02-0003 | Дрова разделанные 2 группы (сосна, ольха), длина до 1 м | м3 | 0.002 |  | 0.004 | 2784.5 | 1.23 | 3424.94 |  | 13.7
| 14.5.02.02-0101 | Мастика-замазка защитная на акриловой основе, универсальная | кг | 0.39 |  | 0.78 | 46.06 | 1.73 | 79.68 |  | 62.15
| 20.2.02.07-0031 | Пробки кабельные полиэтиленовые для асботруб, внутренний диаметр 100 мм | 100 ШТ | 0.01 |  | 0.02 | 1771.04 | 1.28 | 2266.93 |  | 45.34
| 24.2.05.01-0001 | Трубы хризотилцементные безнапорные, диаметр условного прохода 100 мм | м | 6 |  | 12 | 94.68 | 1.17 | 110.78 |  | 1329.36
| 24.3.05.07-0511 | Муфта полиэтиленовая для хризотилцементных труб, номинальный наружный диаметр 100 мм | ШТ | 2 |  | 4 | 20.42 | 0.92 | 18.79 |  | 75.16
|  | Итого прямые затраты | [8 empty] | 6969.63
|  | ФОТ | [8 empty] | 3915.89
| Пр/812-028.0-1 | НР Сооружения связи, радиовещания и телевидения прокладка и монтаж сетей связи | % | 98 |  | 98 |  |  |  |  | 3837.57
| Пр/774-028.0 | СП Сооружения связи, радиовещания и телевидения прокладка и монтаж сетей связи | % | 58 |  | 58 |  |  |  |  | 2271.22
|  | Всего по позиции | [5 empty] | 6539.21 |  | 13078.42 |  | 1327.37 | 785.59 | 13078.42 | 1487.77 | = | 2305.58 | 1610.31 | = | 1565.97 |  |  | 3837.57 | 2271.22 | [6 empty] | 1
13 | 24.2.05.01-0001 | Трубы хризотилцементные безнапорные, диаметр условного прохода 100 мм | м | -12 |  | -12 | 94.68 | 1.17 | 110.78 |  | -1329.36
|  | Всего по позиции | [5 empty] | 110.78 |  | -1329.36 |  | 0 | 0 | -1329.36 | 0 | = | 0 | 0 | = | -1329.36 |  |  | 0 | 0 | [6 empty] | 1
14 | ГЭСНм 08-02-148-04 | Кабель до 35 кВ в проложенных трубах, блоках и коробах, масса 1 м кабеля: до 6 кг | 100 м | 0.28 |  | 0.28
Объем: 0,28=28/100
| 1 | ОТ (ЗТ) | чел.-ч. |  |  | 6.4512 |  |  |  |  | 1766.47
| 1-100-38 | Затраты труда рабочих (Средний разряд - 3,8) | чел.-ч. | 23.04 |  | 6.4512 |  |  | 273.82 |  | 1766.47
| 2 | ЭМ | [8 empty] | 142.1
|  | ОТм(ЗТм) | чел.-ч. |  |  | 2.9904 |  |  |  |  | 36.76 | [20 empty] | 1
| 91.05.05-015 | Краны на автомобильном ходу, грузоподъемность 16 т | маш.-ч | 0.2 |  | 0.056 |  |  | 1482.53 |  | 83.02
| 4-100-060 | ОТм(ЗТм) Средний разряд машинистов 6 | чел.-ч. | 0.2 |  | 0.056 |  |  | 376.24 |  | 21.07 | [20 empty] | 1
| 91.06.01-003 | Домкраты гидравлические, грузоподъемность 63-100 т | маш.-ч | 5.14 |  | 1.4392 | 1.75 | 1.34 | 2.35 |  | 3.38
| 91.06.03-062 | Лебедки электрические тяговым усилием до 31,39 кН (3,2 т) | маш.-ч | 5.14 |  | 1.4392 | 13.44 | 1.29 | 17.34 |  | 24.96
| 91.14.02-001 | Автомобили бортовые, грузоподъемность до 5 т | маш.-ч | 0.2 |  | 0.056 |  |  | 548.96 |  | 30.74
| 4-100-040 | ОТм(ЗТм) Средний разряд машинистов 4 | чел.-ч. | 0.2 |  | 0.056 |  |  | 280.09 |  | 15.69 | [20 empty] | 1
| 4 | М | [8 empty] | 212.77
| 01.7.06.07-0002 | Ленты монтажные из пластмассы для бандажирования проводов, скрепляются пластмассовыми кнопками, ширина 10 мм | 10 м | 0.096 |  | 0.02688 | 37.71 | 1.45 | 54.68 |  | 1.47
| 10.3.02.03-0011 | Припои оловянно-свинцовые бессурьмянистые, марка ПОС30 | кг | 0.5 |  | 0.14 | 931.11 | 1.61 | 1499.09 |  | 209.87
| 14.4.03.03-0002 | Лак битумный БТ-123 | т | 6e-05 |  | 1.68e-05 | 82698.14 | 1.03 | 85179.08 |  | 1.43
|  | Итого прямые затраты | [8 empty] | 2158.1
|  | ФОТ | [8 empty] | 1803.23
| Пр/812-049.3-1 | НР Электротехнические установки: на других объектах | % | 97 |  | 97 |  |  |  |  | 1749.13
| Пр/774-049.3 | СП Электротехнические установки: на других объектах | % | 51 |  | 51 |  |  |  |  | 919.65
|  | Всего по позиции | [5 empty] | 17238.8571 |  | 4826.88 |  | 252.63 | 132.82 | 4826.88 | 142.1 | = | 1766.47 | 36.76 | = | 212.77 |  |  | 1749.13 | 919.65 | [6 empty] | 2
15 | ТЦ_21.1.06.07_62_6234130045_21.12.2023_01 | Кабель ААБ2л-10 3*240 | м | 29 |  | 29 |  |  | 1720 |  | 49880
|  | Всего по позиции | [5 empty] | 1720 |  | 49880 |  | 0 | 0 | 49880 | 0 | = | 0 | 0 | = | 49880 | 49880 |  | 0 | 0 | [6 empty] | 1
16 | ГЭСН 34-02-003-01 | Устройство трубопроводов из полиэтиленовых труб: до 2 отверстий | канал.км | 0.031 |  | 0.031
| 1 | ОТ (ЗТ) | чел.-ч. |  |  | 4.123 |  |  |  |  | 1016.9
| 1-100-29 | Затраты труда рабочих (Средний разряд - 2,9) | чел.-ч. | 133 |  | 4.123 |  |  | 246.64 |  | 1016.9
| 4 | М | [8 empty] | 32.64
| 01.3.01.01-0002 | Бензин автомобильный АИ-98, АИ-95 | т | 0.0008 |  | 2.48e-05 |  |  | 50506.79 |  | 1.25
| 11.1.03.01-0067 | Брус обрезной хвойных пород (ель, сосна), естественной влажности, длина 2-6,5 м, ширина 100 и более мм, толщина 100 и более мм, сорт III | м3 | 0.08 |  | 0.00248 | 16655 | 0.76 | 12657.8 |  | 31.39
|  | Итого прямые затраты | [8 empty] | 1049.54
|  | ФОТ | [8 empty] | 1016.9
| Пр/812-028.0-1 | НР Сооружения связи, радиовещания и телевидения прокладка и монтаж сетей связи | % | 98 |  | 98 |  |  |  |  | 996.56
| Пр/774-028.0 | СП Сооружения связи, радиовещания и телевидения прокладка и монтаж сетей связи | % | 58 |  | 58 |  |  |  |  | 589.8
|  | Всего по позиции | [5 empty] | 85029.0323 |  | 2635.9 |  | 7.5 | 4.44 | 2635.9 | 0 | = | 1016.9 | 0 | = | 32.64 |  |  | 996.56 | 589.8 | [6 empty] | 1
17 | ТЦ_20.2.12.03_62_6234130045_21.12.2023_01 | Труба гофро двустен. ПНД d110 с протяж. красн. (уп.50м) ДКС 121911 | уп. 50 м. | 0.62 |  | 0.62 |  |  | 10925 |  | 6773.5
Объем: 0,62=31/50
|  | Всего по позиции | [5 empty] | 10925 |  | 6773.5 |  | 0 | 0 | 6773.5 | 0 | = | 0 | 0 | = | 6773.5 | 6773.5 |  | 0 | 0 | [6 empty] | 1
18 | 20.2.09.02-1033 | Уплотнитель кабельных проходов термоусаживаемый, диаметр растяжки 130 мм, диаметр после усадки 28 мм | ШТ | 6 |  | 6 | 184.04 | 1.28 | 235.57 |  | 1413.42
|  | Всего по позиции | [5 empty] | 235.57 |  | 1413.42 |  | 0 | 0 | 1413.42 | 0 | = | 0 | 0 | = | 1413.42 |  |  | 0 | 0 | [6 empty] | 2
19 | ГЭСНм 08-02-148-04 | Кабель до 35 кВ в проложенных трубах, блоках и коробах, масса 1 м кабеля: до 6 кг | 100 м | 0.31 |  | 0.31
Объем: 0,31=31/100
| 1 | ОТ (ЗТ) | чел.-ч. |  |  | 7.1424 |  |  |  |  | 1955.73
| 1-100-38 | Затраты труда рабочих (Средний разряд - 3,8) | чел.-ч. | 23.04 |  | 7.1424 |  |  | 273.82 |  | 1955.73
| 2 | ЭМ | [8 empty] | 157.33
|  | ОТм(ЗТм) | чел.-ч. |  |  | 3.3108 |  |  |  |  | 40.7 | [20 empty] | 1
| 91.05.05-015 | Краны на автомобильном ходу, грузоподъемность 16 т | маш.-ч | 0.2 |  | 0.062 |  |  | 1482.53 |  | 91.92
| 4-100-060 | ОТм(ЗТм) Средний разряд машинистов 6 | чел.-ч. | 0.2 |  | 0.062 |  |  | 376.24 |  | 23.33 | [20 empty] | 1
| 91.06.01-003 | Домкраты гидравлические, грузоподъемность 63-100 т | маш.-ч | 5.14 |  | 1.5934 | 1.75 | 1.34 | 2.35 |  | 3.74
| 91.06.03-062 | Лебедки электрические тяговым усилием до 31,39 кН (3,2 т) | маш.-ч | 5.14 |  | 1.5934 | 13.44 | 1.29 | 17.34 |  | 27.63
| 91.14.02-001 | Автомобили бортовые, грузоподъемность до 5 т | маш.-ч | 0.2 |  | 0.062 |  |  | 548.96 |  | 34.04
| 4-100-040 | ОТм(ЗТм) Средний разряд машинистов 4 | чел.-ч. | 0.2 |  | 0.062 |  |  | 280.09 |  | 17.37 | [20 empty] | 1
| 4 | М | [8 empty] | 235.57
| 01.7.06.07-0002 | Ленты монтажные из пластмассы для бандажирования проводов, скрепляются пластмассовыми кнопками, ширина 10 мм | 10 м | 0.096 |  | 0.02976 | 37.71 | 1.45 | 54.68 |  | 1.63
| 10.3.02.03-0011 | Припои оловянно-свинцовые бессурьмянистые, марка ПОС30 | кг | 0.5 |  | 0.155 | 931.11 | 1.61 | 1499.09 |  | 232.36
| 14.4.03.03-0002 | Лак битумный БТ-123 | т | 6e-05 |  | 1.86e-05 | 82698.14 | 1.03 | 85179.08 |  | 1.58
|  | Итого прямые затраты | [8 empty] | 2389.33
|  | ФОТ | [8 empty] | 1996.43
| Пр/812-049.3-1 | НР Электротехнические установки: на других объектах | % | 97 |  | 97 |  |  |  |  | 1936.54
| Пр/774-049.3 | СП Электротехнические установки: на других объектах | % | 51 |  | 51 |  |  |  |  | 1018.18
|  | Всего по позиции | [5 empty] | 17238.871 |  | 5344.05 |  | 279.69 | 147.05 | 5344.05 | 157.33 | = | 1955.73 | 40.7 | = | 235.57 |  |  | 1936.54 | 1018.18 | [6 empty] | 2
20 | ТЦ_21.1.06.07_62_6234130045_21.12.2023_01 | Кабель ААБ2л-10 3*240 | м | 33 |  | 33 |  |  | 1720 |  | 56760
|  | Всего по позиции | [5 empty] | 1720 |  | 56760 |  | 0 | 0 | 56760 | 0 | = | 0 | 0 | = | 56760 | 56760 |  | 0 | 0 | [6 empty] | 1
21 | ГЭСНм 08-02-141-04 | Кабель до 35 кВ в готовых траншеях без покрытий, масса 1 м: свыше 3 до 6 кг | 100 м | 2.64 |  | 2.64
Объем: 2,64=264/100
| 1 | ОТ (ЗТ) | чел.-ч. |  |  | 46.0416 |  |  |  |  | 12607.11
| 1-100-38 | Затраты труда рабочих (Средний разряд - 3,8) | чел.-ч. | 17.44 |  | 46.0416 |  |  | 273.82 |  | 12607.11
| 2 | ЭМ | [8 empty] | 7285.71
|  | ОТм(ЗТм) | чел.-ч. |  |  | 27.9312 |  |  |  |  | 2287.18 | [20 empty] | 1
| 91.05.05-015 | Краны на автомобильном ходу, грузоподъемность 16 т | маш.-ч | 1.32 |  | 3.4848 |  |  | 1482.53 |  | 5166.32
| 4-100-060 | ОТм(ЗТм) Средний разряд машинистов 6 | чел.-ч. | 1.32 |  | 3.4848 |  |  | 376.24 |  | 1311.12 | [20 empty] | 1
| 91.06.01-003 | Домкраты гидравлические, грузоподъемность 63-100 т | маш.-ч | 3.97 |  | 10.4808 | 1.75 | 1.34 | 2.35 |  | 24.63
| 91.06.03-062 | Лебедки электрические тяговым усилием до 31,39 кН (3,2 т) | маш.-ч | 3.97 |  | 10.4808 | 13.44 | 1.29 | 17.34 |  | 181.74
| 91.14.02-001 | Автомобили бортовые, грузоподъемность до 5 т | маш.-ч | 1.32 |  | 3.4848 |  |  | 548.96 |  | 1913.02
| 4-100-040 | ОТм(ЗТм) Средний разряд машинистов 4 | чел.-ч. | 1.32 |  | 3.4848 |  |  | 280.09 |  | 976.06 | [20 empty] | 1
| 4 | М | [8 empty] | 1752.64
| 01.7.06.07-0002 | Ленты монтажные из пластмассы для бандажирования проводов, скрепляются пластмассовыми кнопками, ширина 10 мм | 10 м | 0.096 |  | 0.25344 | 37.71 | 1.45 | 54.68 |  | 13.86
| 08.3.07.01-0052 | Прокат стальной горячекатаный полосовой, марки стали Ст3сп, Ст3пс, размеры 50х5 мм | т | 0.001 |  | 0.00264 | 70310.45 | 0.91 | 63982.51 |  | 168.91
| 08.3.08.02-0058 | Уголок стальной горячекатаный равнополочный, марки стали Ст3сп, Ст3пс, ширина полок 35-56 мм, толщина полки 3-5 мм | т | 0.01 |  | 0.0264 |  |  | 56297.83 |  | 1486.26
| 14.4.02.04-0142 | Краска масляная МА-0115, мумия, сурик железный | кг | 0.25 |  | 0.66 | 79.88 | 1.33 | 106.24 |  | 70.12
| 14.4.03.03-0002 | Лак битумный БТ-123 | т | 6e-05 |  | 0.0001584 | 82698.14 | 1.03 | 85179.08 |  | 13.49
|  | Итого прямые затраты | [8 empty] | 23932.64
|  | ФОТ | [8 empty] | 14894.29
| Пр/812-049.3-1 | НР Электротехнические установки: на других объектах | % | 97 |  | 97 |  |  |  |  | 14447.46
| Пр/774-049.3 | СП Электротехнические установки: на других объектах | % | 51 |  | 51 |  |  |  |  | 7596.09
|  | Всего по позиции | [5 empty] | 17415.2235 |  | 45976.19 |  | 2381.92 | 1252.35 | 45976.19 | 7285.71 | = | 12607.11 | 2287.18 | = | 1752.64 |  |  | 14447.46 | 7596.09 | [6 empty] | 2
22 | ТЦ_21.1.06.07_62_6234130045_21.12.2023_01 | Кабель ААБ2л-10 3*240 | м | 278 |  | 278 |  |  | 1720 |  | 478160
|  | Всего по позиции | [5 empty] | 1720 |  | 478160 |  | 0 | 0 | 478160 | 0 | = | 0 | 0 | = | 478160 | 478160 |  | 0 | 0 | [6 empty] | 1
23 | ГЭСНм 08-02-143-03 | Покрытие кабеля, проложенного в траншее: плитами одного кабеля | 100 м | 2.64 |  | 2.64
Объем: 2,64=264/100
| 1 | ОТ (ЗТ) | чел.-ч. |  |  | 15.1536 |  |  |  |  | 4149.36
| 1-100-38 | Затраты труда рабочих (Средний разряд - 3,8) | чел.-ч. | 5.74 |  | 15.1536 |  |  | 273.82 |  | 4149.36
| 2 | ЭМ | [8 empty] | 10297.22
|  | ОТм(ЗТм) | чел.-ч. |  |  | 10.1376 |  |  |  |  | 3326.81 | [20 empty] | 1
| 91.05.05-015 | Краны на автомобильном ходу, грузоподъемность 16 т | маш.-ч | 1.92 |  | 5.0688 |  |  | 1482.53 |  | 7514.65
| 4-100-060 | ОТм(ЗТм) Средний разряд машинистов 6 | чел.-ч. | 1.92 |  | 5.0688 |  |  | 376.24 |  | 1907.09 | [20 empty] | 1
| 91.14.02-001 | Автомобили бортовые, грузоподъемность до 5 т | маш.-ч | 1.92 |  | 5.0688 |  |  | 548.96 |  | 2782.57
| 4-100-040 | ОТм(ЗТм) Средний разряд машинистов 4 | чел.-ч. | 1.92 |  | 5.0688 |  |  | 280.09 |  | 1419.72 | [20 empty] | 1
|  | Итого прямые затраты | [8 empty] | 17773.39
|  | ФОТ | [8 empty] | 7476.17
| Пр/812-049.3-1 | НР Электротехнические установки: на других объектах | % | 97 |  | 97 |  |  |  |  | 7251.88
| Пр/774-049.3 | СП Электротехнические установки: на других объектах | % | 51 |  | 51 |  |  |  |  | 3812.85
|  | Всего по позиции | [5 empty] | 10923.5303 |  | 28838.12 |  | 2381.92 | 1252.35 | 28838.12 | 10297.22 | = | 4149.36 | 3326.81 | = | 0 |  |  | 7251.88 | 3812.85 | [6 empty] | 2
24 | ТЦ_06.1.02.04_62_6234130045_21.12.2023_01 | Плита ПЗК 240х480х16 | ШТ | 550 |  | 550 |  |  | 87.5 |  | 48125
|  | Всего по позиции | [5 empty] | 87.5 |  | 48125 |  | 0 | 0 | 48125 | 0 | = | 0 | 0 | = | 48125 | 48125 |  | 0 | 0 | [6 empty] | 1
25 | ГЭСНм 08-02-147-04 | Кабель до 35 кВ по установленным конструкциям и лоткам с креплением на поворотах и в конце трассы, масса 1 м кабеля: свыше 3 до 6 кг | 100 м | 0.09 |  | 0.1
Объем: 0,1=9/100
| 1 | ОТ (ЗТ) | чел.-ч. |  |  | 2.024 |  |  |  |  | 554.21
| 1-100-38 | Затраты труда рабочих (Средний разряд - 3,8) | чел.-ч. | 20.24 |  | 2.024 |  |  | 273.82 |  | 554.21
| 2 | ЭМ | [8 empty] | 49.83
|  | ОТм(ЗТм) | чел.-ч. |  |  | 0.974 |  |  |  |  | 13.12 | [20 empty] | 1
| 91.05.05-015 | Краны на автомобильном ходу, грузоподъемность 16 т | маш.-ч | 0.2 |  | 0.02 |  |  | 1482.53 |  | 29.65
| 4-100-060 | ОТм(ЗТм) Средний разряд машинистов 6 | чел.-ч. | 0.2 |  | 0.02 |  |  | 376.24 |  | 7.52 | [20 empty] | 1
| 91.06.01-003 | Домкраты гидравлические, грузоподъемность 63-100 т | маш.-ч | 4.67 |  | 0.467 | 1.75 | 1.34 | 2.35 |  | 1.1
| 91.06.03-062 | Лебедки электрические тяговым усилием до 31,39 кН (3,2 т) | маш.-ч | 4.67 |  | 0.467 | 13.44 | 1.29 | 17.34 |  | 8.1
| 91.14.02-001 | Автомобили бортовые, грузоподъемность до 5 т | маш.-ч | 0.2 |  | 0.02 |  |  | 548.96 |  | 10.98
| 4-100-040 | ОТм(ЗТм) Средний разряд машинистов 4 | чел.-ч. | 0.2 |  | 0.02 |  |  | 280.09 |  | 5.6 | [20 empty] | 1
| 4 | М | [8 empty] | 46.18
| 01.7.06.07-0002 | Ленты монтажные из пластмассы для бандажирования проводов, скрепляются пластмассовыми кнопками, ширина 10 мм | 10 м | 0.245 |  | 0.0245 | 37.71 | 1.45 | 54.68 |  | 1.34
| 01.7.15.14-0165 | Шурупы самонарезающие стальные с полукруглой головкой и прямым шлицем, остроконечные, диаметр 4 мм, длина 40 мм | т | 0.00011 |  | 1.1e-05 | 99190.96 | 1.13 | 112085.78 |  | 1.23
| 10.3.02.03-0011 | Припои оловянно-свинцовые бессурьмянистые, марка ПОС30 | кг | 0.25 |  | 0.025 | 931.11 | 1.61 | 1499.09 |  | 37.48
| 14.4.03.03-0002 | Лак битумный БТ-123 | т | 0.00072 |  | 7.2e-05 | 82698.14 | 1.03 | 85179.08 |  | 6.13
|  | Итого прямые затраты | [8 empty] | 663.34
|  | ФОТ | [8 empty] | 567.33
| Пр/812-049.3-1 | НР Электротехнические установки: на других объектах | % | 97 |  | 97 |  |  |  |  | 550.31
| Пр/774-049.3 | СП Электротехнические установки: на других объектах | % | 51 |  | 51 |  |  |  |  | 289.34
|  | Всего по позиции | [5 empty] | 16699.8889 |  | 1502.99 |  | 90.22 | 47.44 | 1502.99 | 49.83 | = | 554.21 | 13.12 | = | 46.18 |  |  | 550.31 | 289.34 | [6 empty] | 2
26 | ТЦ_21.1.06.07_62_6234130045_21.12.2023_01 | Кабель ААБ2л-10 3*240 | м | 10 |  | 10 |  |  | 1720 |  | 17200
|  | Всего по позиции | [5 empty] | 1720 |  | 17200 |  | 0 | 0 | 17200 | 0 | = | 0 | 0 | = | 17200 | 17200 |  | 0 | 0 | [6 empty] | 1
27 | ГЭСНм 10-06-034-15 | Защита кабеля металлическими желобами на стене: бетонной | м | 3 |  | 3
| 1 | ОТ (ЗТ) | чел.-ч. |  |  | 0.84 |  |  |  |  | 208.93
| 1-100-30 | Затраты труда рабочих (Средний разряд - 3) | чел.-ч. | 0.28 |  | 0.84 |  |  | 248.73 |  | 208.93
| 2 | ЭМ | [8 empty] | 238.32
|  | ОТм(ЗТм) | чел.-ч. |  |  | 0.21 |  |  |  |  | 67.6 | [20 empty] | 1
| 91.11.01-012 | Машины монтажные для выполнения работ при прокладке и монтаже кабеля на базе автомобиля | маш.-ч | 0.07 |  | 0.21 | 995.51 | 1.14 | 1134.88 |  | 238.32
| 4-100-050 | ОТм(ЗТм) Средний разряд машинистов 5 | чел.-ч. | 0.07 |  | 0.21 |  |  | 321.89 |  | 67.6 | [20 empty] | 1
| 4 | М | [8 empty] | 1107.34
| 01.7.15.07-0012 | Дюбели пластмассовые с шурупами, диаметр 12 мм, длина 70 мм, диаметр шурупа 8 мм, длина шурупа 70 мм | 100 ШТ | 0.103 |  | 0.309 | 978.09 | 1.13 | 1105.24 |  | 341.52
| 01.7.15.14-0168 | Шурупы самонарезающие стальные с полукруглой головкой и прямым шлицем, остроконечные, диаметр 5 мм, длина 70 мм | т | 5e-05 |  | 0.00015 | 110308.96 | 1.13 | 124649.12 |  | 18.7
| 03.1.01.01-0002 | Гипс строительный Г-3 | т | 0.00105 |  | 0.00315 | 4338.27 | 1.04 | 4511.8 |  | 14.21
| 14.4.02.04-0142 | Краска масляная МА-0115, мумия, сурик железный | кг | 0.04 |  | 0.12 | 79.88 | 1.33 | 106.24 |  | 12.75
| 14.5.02.01-0002 | Мастика герметизирующая нетвердеющая для герметизации швов и стыков, марка УМС-50 | кг | 0.03 |  | 0.09 | 67.59 | 1.73 | 116.93 |  | 10.52
| 14.5.05.02-0001 | Олифа натуральная | кг | 0.017 |  | 0.051 | 133.31 | 1.17 | 155.97 |  | 7.95
| 20.2.02.07-0001 | Желоб металлический, размеры 48х1000 мм | ШТ | 1 |  | 3 | 105.69 | 1.1 | 116.26 |  | 348.78
| 20.2.08.07-0023 | Скобы накладные | 100 ШТ | 0.03 |  | 0.09 | 3564.73 | 1.1 | 3921.2 |  | 352.91
|  | Итого прямые затраты | [8 empty] | 1622.19
|  | ФОТ | [8 empty] | 276.53
| Пр/812-051.1-1 | НР Оборудование связи: прокладка и монтаж сетей связи | % | 90 |  | 90 |  |  |  |  | 248.88
| Пр/774-051.1 | СП Оборудование связи: прокладка и монтаж сетей связи | % | 46 |  | 46 |  |  |  |  | 127.2
|  | Всего по позиции | [5 empty] | 666.09 |  | 1998.27 |  | 1540.67 | 787.46 | 1998.27 | 238.32 | = | 208.93 | 67.6 | = | 1107.34 |  |  | 248.88 | 127.2 | [6 empty] | 2
28 | ТЦ_08.3.08.02_62_6234130045_21.12.2023_01 | Уголок 100*100*7 | кг | 32.37 |  | 32.37 |  |  | 112.5 |  | 3641.63
|  | Всего по позиции | [5 empty] | 112.5002 |  | 3641.63 |  | 0 | 0 | 3641.63 | 0 | = | 0 | 0 | = | 3641.63 | 3641.63 |  | 0 | 0 | [6 empty] | 1
Воздушная линия 10кВ
29 | ГЭСН 33-04-016-02 | Развозка конструкций и материалов опор ВЛ 0,38-10 кВ по трассе: одностоечных железобетонных опор | ШТ | 1 |  | 1
| 1 | ОТ (ЗТ) | чел.-ч. |  |  | 0.44 |  |  |  |  | 104.84
| 1-100-25 | Затраты труда рабочих (Средний разряд - 2,5) | чел.-ч. | 0.44 |  | 0.44 |  |  | 238.28 |  | 104.84
| 2 | ЭМ | [8 empty] | 495.26
|  | ОТм(ЗТм) | чел.-ч. |  |  | 0.72 |  |  |  |  | 157.52 | [20 empty] | 1
| 91.05.05-015 | Краны на автомобильном ходу, грузоподъемность 16 т | маш.-ч | 0.24 |  | 0.24 |  |  | 1482.53 |  | 355.81
| 4-100-060 | ОТм(ЗТм) Средний разряд машинистов 6 | чел.-ч. | 0.24 |  | 0.24 |  |  | 376.24 |  | 90.3 | [20 empty] | 1
| 91.15.01-001 | Прицепы тракторные, грузоподъемность до 2 т | маш.-ч | 0.24 |  | 0.24 |  |  | 12.95 |  | 3.11
| 91.15.03-014 | Тракторы на пневмоколесном ходу, мощность 59 кВт (80 л.с.) | маш.-ч | 0.24 |  | 0.24 |  |  | 568.08 |  | 136.34
| 4-100-040 | ОТм(ЗТм) Средний разряд машинистов 4 | чел.-ч. | 0.24 |  | 0.24 |  |  | 280.09 |  | 67.22 | [20 empty] | 1
|  | Итого прямые затраты | [8 empty] | 757.62
|  | ФОТ | [8 empty] | 262.36
| Пр/812-027.0-1 | НР Линии электропередачи | % | 103 |  | 103 |  |  |  |  | 270.23
| Пр/774-027.0 | СП Линии электропередачи | % | 60 |  | 60 |  |  |  |  | 157.42
|  | Всего по позиции | [5 empty] | 1185.27 |  | 1185.27 |  | 921.45 | 536.77 | 1185.27 | 495.26 | = | 104.84 | 157.52 | = | 0 |  |  | 270.23 | 157.42 | [6 empty] | 1
30 | ГЭСН 33-04-016-05 | Развозка конструкций и материалов опор ВЛ 0,38-10 кВ по трассе: материалов оснастки одностоечных опор | ШТ | 1 |  | 1
| 1 | ОТ (ЗТ) | чел.-ч. |  |  | 0.25 |  |  |  |  | 59.57
| 1-100-25 | Затраты труда рабочих (Средний разряд - 2,5) | чел.-ч. | 0.25 |  | 0.25 |  |  | 238.28 |  | 59.57
| 2 | ЭМ | [8 empty] | 81.34
|  | ОТм(ЗТм) | чел.-ч. |  |  | 0.28 |  |  |  |  | 39.21 | [20 empty] | 1
| 91.15.01-001 | Прицепы тракторные, грузоподъемность до 2 т | маш.-ч | 0.14 |  | 0.14 |  |  | 12.95 |  | 1.81
| 91.15.03-014 | Тракторы на пневмоколесном ходу, мощность 59 кВт (80 л.с.) | маш.-ч | 0.14 |  | 0.14 |  |  | 568.08 |  | 79.53
| 4-100-040 | ОТм(ЗТм) Средний разряд машинистов 4 | чел.-ч. | 0.14 |  | 0.14 |  |  | 280.09 |  | 39.21 | [20 empty] | 1
|  | Итого прямые затраты | [8 empty] | 180.12
|  | ФОТ | [8 empty] | 98.78
| Пр/812-027.0-1 | НР Линии электропередачи | % | 103 |  | 103 |  |  |  |  | 101.74
| Пр/774-027.0 | СП Линии электропередачи | % | 60 |  | 60 |  |  |  |  | 59.27
|  | Всего по позиции | [5 empty] | 341.13 |  | 341.13 |  | 533.92 | 311.02 | 341.13 | 81.34 | = | 59.57 | 39.21 | = | 0 |  |  | 101.74 | 59.27 | [6 empty] | 1
31 | ГЭСН 33-04-003-01 | Установка железобетонных опор ВЛ 0,38; 6-10 кВ с траверсами без приставок: одностоечных | ШТ | 1 |  | 1
| 1 | ОТ (ЗТ) | чел.-ч. |  |  | 3.06 |  |  |  |  | 789.91
| 1-100-33 | Затраты труда рабочих (Средний разряд - 3,3) | чел.-ч. | 3.06 |  | 3.06 |  |  | 258.14 |  | 789.91
| 2 | ЭМ | [8 empty] | 1350.19
|  | ОТм(ЗТм) | чел.-ч. |  |  | 0.87 |  |  |  |  | 272.11 | [20 empty] | 1
| 91.04.01-031 | Машины бурильно-крановые на автомобильном ходу, диаметр бурения до 800 мм, глубина бурения до 5 м | маш.-ч | 0.68 |  | 0.68 |  |  | 1832.19 |  | 1245.89
| 4-100-050 | ОТм(ЗТм) Средний разряд машинистов 5 | чел.-ч. | 0.68 |  | 0.68 |  |  | 321.89 |  | 218.89 | [20 empty] | 1
| 91.14.02-001 | Автомобили бортовые, грузоподъемность до 5 т | маш.-ч | 0.19 |  | 0.19 |  |  | 548.96 |  | 104.3
| 4-100-040 | ОТм(ЗТм) Средний разряд машинистов 4 | чел.-ч. | 0.19 |  | 0.19 |  |  | 280.09 |  | 53.22 | [20 empty] | 1
| 4 | М | [8 empty] | 166.97
| 01.3.01.06-0038 | Смазка защитная электросетевая | кг | 0.1 |  | 0.1 | 238.29 | 1.72 | 409.86 |  | 40.99
| 01.3.01.06-0051 | Смазка солидол жировой Ж | кг | 0.03 |  | 0.03 | 80.02 | 1.72 | 137.63 |  | 4.13
| 01.7.20.08-0051 | Ветошь хлопчатобумажная цветная | кг | 0.02 |  | 0.02 | 56.11 | 1.59 | 89.21 |  | 1.78
| 14.4.02.04-0182 | Краска масляная МА-15, цветная | т | 0.0004 |  | 0.0004 | 61265.39 | 1.33 | 81482.97 |  | 32.59
| 14.4.03.03-0102 | Лак битумный БТ-577 | т | 0.0001 |  | 0.0001 | 80020.98 | 1.03 | 82421.61 |  | 8.24
| 20.2.02.04-0006 | Колпачки полиэтиленовые К-6 | 100 ШТ | 0.06 |  | 0.06 | 1031.73 | 1.28 | 1320.61 |  | 79.24
|  | Итого прямые затраты | [8 empty] | 2579.18
|  | ФОТ | [8 empty] | 1062.02
| Пр/812-027.0-1 | НР Линии электропередачи | % | 103 |  | 103 |  |  |  |  | 1093.88
| Пр/774-027.0 | СП Линии электропередачи | % | 60 |  | 60 |  |  |  |  | 637.21
|  | Всего по позиции | [5 empty] | 4310.27 |  | 4310.27 |  | 885.92 | 516.07 | 4310.27 | 1350.19 | = | 789.91 | 272.11 | = | 166.97 |  |  | 1093.88 | 637.21 | [6 empty] | 1
32 | ТЦ_05.1.02.07_62_6234130045_21.12.2023_01 | Стойка СВ-110-5 (бетон В30) | ШТ | 1 |  | 1 |  |  | 18333.33 |  | 18333.33
|  | Всего по позиции | [5 empty] | 18333.33 |  | 18333.33 |  | 0 | 0 | 18333.33 | 0 | = | 0 | 0 | = | 18333.33 | 18333.33 |  | 0 | 0 | [6 empty] | 1
33 | ТЦ_22.2.02.18_62_6234130045_21.12.2023_01 | Траверса ТМ10 | ШТ | 1 |  | 1 |  |  | 3501.67 |  | 3501.67
|  | Всего по позиции | [5 empty] | 3501.67 |  | 3501.67 |  | 0 | 0 | 3501.67 | 0 | = | 0 | 0 | = | 3501.67 | 3501.67 |  | 0 | 0 | [6 empty] | 1
34 | ТЦ_25.2.01.13_62_6234130045_21.12.2023_01 | Оголовок ОГ-9 | ШТ | 2 |  | 2 |  |  | 1374.17 |  | 2748.34
|  | Всего по позиции | [5 empty] | 1374.17 |  | 2748.34 |  | 0 | 0 | 2748.34 | 0 | = | 0 | 0 | = | 2748.34 | 2748.34 |  | 0 | 0 | [6 empty] | 1
35 | ТЦ_20.1.02.23_62_6234130045_21.12.2023_01 | Проводник заземляющий ЗП-1М (1 м) | ШТ | 2 |  | 2 |  |  | 262.5 |  | 525
|  | Всего по позиции | [5 empty] | 262.5 |  | 525 |  | 0 | 0 | 525 | 0 | = | 0 | 0 | = | 525 | 525 |  | 0 | 0 | [6 empty] | 1
36 | 25.3.07.01-1002 | Изолятор штыревой ШС 10-Е | ШТ | 8 |  | 8 | 636.16 | 1.64 | 1043.3 |  | 8346.4
|  | Всего по позиции | [5 empty] | 1043.3 |  | 8346.4 |  | 0 | 0 | 8346.4 | 0 | = | 0 | 0 | = | 8346.4 |  |  | 0 | 0 | [6 empty] | 1
37 | ТЦ_20.5.04.05_62_6234130045_21.12.2023_01 | Зажим ответвительный RP150 | ШТ | 9 |  | 9 |  |  | 2037.75 |  | 18339.75
|  | Всего по позиции | [5 empty] | 2037.75 |  | 18339.75 |  | 0 | 0 | 18339.75 | 0 | = | 0 | 0 | = | 18339.75 | 18339.75 |  | 0 | 0 | [6 empty] | 1
38 | 20.1.01.02-0039 | Зажимы аппаратные прессуемые А1А-70-2 | 100 ШТ | 0.03 |  | 0.03 | 8510.91 | 1.04 | 8851.35 |  | 265.54
Объем: 0,03=3/100
|  | Всего по позиции | [5 empty] | 8851.3333 |  | 265.54 |  | 0 | 0 | 265.54 | 0 | = | 0 | 0 | = | 265.54 |  |  | 0 | 0 | [6 empty] | 2
39 | 20.1.01.02-0047 | Зажимы аппаратные прессуемые А2А-70-Т | 100 ШТ | 0.06 |  | 0.06 | 18559.99 | 1.04 | 19302.39 |  | 1158.14
Объем: 0,06=6/100
|  | Всего по позиции | [5 empty] | 19302.3333 |  | 1158.14 |  | 0 | 0 | 1158.14 | 0 | = | 0 | 0 | = | 1158.14 |  |  | 0 | 0 | [6 empty] | 2
40 | 20.1.01.11-0004 | Зажим плашечный соединительный ПА 2-2 | ШТ | 6 |  | 6 | 67.57 | 1.04 | 70.27 |  | 421.62
|  | Всего по позиции | [5 empty] | 70.27 |  | 421.62 |  | 0 | 0 | 421.62 | 0 | = | 0 | 0 | = | 421.62 |  |  | 0 | 0 | [6 empty] | 2
41 | ТЦ_20.1.01.11_62_6234130045_21.12.2023_01 | Зажим плашечный ПС-2-1 (CD35) | ШТ | 3 |  | 3 |  |  | 138.47 |  | 415.41
|  | Всего по позиции | [5 empty] | 138.47 |  | 415.41 |  | 0 | 0 | 415.41 | 0 | = | 0 | 0 | = | 415.41 | 415.41 |  | 0 | 0 | [6 empty] | 2
42 | 20.1.02.23-1031 | Вязка спиральная алюминиевая с полимерным покрытием для крепления защищенных проводов на штыревых изоляторах, номинальное сечение провода 70-95 мм2 | ШТ | 7 |  | 7 | 127.56 | 1.24 | 158.17 |  | 1107.19
|  | Всего по позиции | [5 empty] | 158.17 |  | 1107.19 |  | 0 | 0 | 1107.19 | 0 | = | 0 | 0 | = | 1107.19 |  |  | 0 | 0 | [6 empty] | 2
43 | 25.2.02.11-0021 | Лента крепления из нержавеющей стали в пластмассовой коробке с кабельной бухтой, ширина 20 мм, толщина 0,7 мм, длина 50 м | ШТ | 0.2 |  | 0.2 | 4136.76 | 1.41 | 5832.83 |  | 1166.57
|  | Всего по позиции | [5 empty] | 5832.85 |  | 1166.57 |  | 0 | 0 | 1166.57 | 0 | = | 0 | 0 | = | 1166.57 |  |  | 0 | 0 | [6 empty] | 1
44 | 25.2.02.11-0051 | Скрепы для фиксации на промежуточных опорах, размер 20 мм | 100 ШТ | 0.1 |  | 0.1 | 1367.14 | 1.14 | 1558.54 |  | 155.85
Объем: 0,1=10/100
|  | Всего по позиции | [5 empty] | 1558.5 |  | 155.85 |  | 0 | 0 | 155.85 | 0 | = | 0 | 0 | = | 155.85 |  |  | 0 | 0 | [6 empty] | 1
45 | ГЭСН 01-02-057-02 | Разработка грунта вручную в траншеях глубиной до 2 м без креплений с откосами, группа грунтов: 2 | 100 м3 | 0.0075 |  | 0.0075
Объем: 0,0075=0,75/100
| 1 | ОТ (ЗТ) | чел.-ч. |  |  | 1.155 |  |  |  |  | 263.14
| 1-100-20 | Затраты труда рабочих (Средний разряд - 2) | чел.-ч. | 154 |  | 1.155 |  |  | 227.83 |  | 263.14
|  | Итого прямые затраты | [8 empty] | 263.14
|  | ФОТ | [8 empty] | 263.14
| Пр/812-001.2-1 | НР Земляные работы, выполняемые: ручным способом | % | 89 |  | 89 |  |  |  |  | 234.19
| Пр/774-001.2 | СП Земляные работы, выполняемые: ручным способом | % | 40 |  | 40 |  |  |  |  | 105.26
|  | Всего по позиции | [5 empty] | 80345.3333 |  | 602.59 |  | 1.52 | 0.68 | 602.59 | 0 | = | 263.14 | 0 | = | 0 |  |  | 234.19 | 105.26 | [6 empty] | 1
46 | ГЭСН 33-03-003-05 | Устройство заземлителя: контурного в грунтах 1-4 групп | 100 м | 0.05 |  | 0.05
Объем: 0,05=5/100
| 1 | ОТ (ЗТ) | чел.-ч. |  |  | 0.48 |  |  |  |  | 134.44
| 1-100-40 | Затраты труда рабочих (Средний разряд - 4) | чел.-ч. | 9.6 |  | 0.48 |  |  | 280.09 |  | 134.44
| 2 | ЭМ | [8 empty] | 71.1
|  | ОТм(ЗТм) | чел.-ч. |  |  | 0.0715 |  |  |  |  | 20.32 | [20 empty] | 1
| 91.13.03-111 | Спецавтомобили-вездеходы, грузоподъемность до 8 т | маш.-ч | 1.08 |  | 0.054 | 1070.99 | 1.2 | 1285.19 |  | 69.4
| 4-100-060 | ОТм(ЗТм) Средний разряд машинистов 6 | чел.-ч. | 1.08 |  | 0.054 |  |  | 376.24 |  | 20.32 | [20 empty] | 1
| 91.17.04-034 | Агрегаты сварочные с двигателем внутреннего сгорания для ручной дуговой сварки, сварочный ток до 400 А, количество постов 1 | маш.-ч | 0.35 |  | 0.0175 |  |  | 97.32 |  | 1.7
| 4 | М | [8 empty] | 232.07
| 01.7.11.07-0227 | Электроды сварочные для сварки низколегированных и углеродистых сталей УОНИ 13/45, Э42А, диаметр 4-5 мм | кг | 0.5 |  | 0.025 | 155.63 | 1.02 | 158.74 |  | 3.97
| 08.4.03.02-0002 | Сталь арматурная горячекатаная гладкая, класс A-I, диаметр 6-22 мм | т | 0.09 |  | 0.0045 |  |  | 50687.83 |  | 228.1
|  | Итого прямые затраты | [8 empty] | 457.93
|  | ФОТ | [8 empty] | 154.76
| Пр/812-027.0-1 | НР Линии электропередачи | % | 103 |  | 103 |  |  |  |  | 159.4
| Пр/774-027.0 | СП Линии электропередачи | % | 60 |  | 60 |  |  |  |  | 92.86
|  | Всего по позиции | [5 empty] | 14203.8 |  | 710.19 |  | 33.79 | 19.69 | 710.19 | 71.1 | = | 134.44 | 20.32 | = | 232.07 |  |  | 159.4 | 92.86 | [6 empty] | 1
47 | ГЭСН 33-03-004-01 | Забивка вертикальных заземлителей механизированная на глубину до 5 м | ШТ | 2 |  | 2
| 1 | ОТ (ЗТ) | чел.-ч. |  |  | 0.9 |  |  |  |  | 221.98
| 1-100-29 | Затраты труда рабочих (Средний разряд - 2,9) | чел.-ч. | 0.45 |  | 0.9 |  |  | 246.64 |  | 221.98
| 2 | ЭМ | [8 empty] | 298.26
|  | ОТм(ЗТм) | чел.-ч. |  |  | 1.52 |  |  |  |  | 179.26 | [20 empty] | 1
| 91.17.04-034 | Агрегаты сварочные с двигателем внутреннего сгорания для ручной дуговой сварки, сварочный ток до 400 А, количество постов 1 | маш.-ч | 0.12 |  | 0.24 |  |  | 97.32 |  | 23.36
| 91.18.01-007 | Компрессоры винтовые передвижные с двигателем внутреннего сгорания, давление до 0,7 МПа (7 атм), производительность до 5,4 м3/мин | маш.-ч | 0.32 |  | 0.64 |  |  | 345.64 |  | 221.21
| 4-100-040 | ОТм(ЗТм) Средний разряд машинистов 4 | чел.-ч. | 0.32 |  | 0.64 |  |  | 280.09 |  | 179.26 | [20 empty] | 1
| 91.21.22-195 | Машины пневматические при работе от передвижных компрессорных установок для забивания в грунт под любым углом наклона к горизонту и извлечения стержней диаметром от 12 до 25 мм, длиной от 2 до 15 м | маш.-ч | 0.32 |  | 0.64 | 68.2 | 1.23 | 83.89 |  | 53.69
| 4 | М | [8 empty] | 516.4
| 01.7.11.07-0227 | Электроды сварочные для сварки низколегированных и углеродистых сталей УОНИ 13/45, Э42А, диаметр 4-5 мм | кг | 0.03 |  | 0.06 | 155.63 | 1.02 | 158.74 |  | 9.52
| 08.4.03.02-0002 | Сталь арматурная горячекатаная гладкая, класс A-I, диаметр 6-22 мм | т | 0.005 |  | 0.01 |  |  | 50687.83 |  | 506.88
|  | Итого прямые затраты | [8 empty] | 1215.9
|  | ФОТ | [8 empty] | 401.24
| Пр/812-027.0-1 | НР Линии электропередачи | % | 103 |  | 103 |  |  |  |  | 413.28
| Пр/774-027.0 | СП Линии электропередачи | % | 60 |  | 60 |  |  |  |  | 240.74
|  | Всего по позиции | [5 empty] | 934.96 |  | 1869.92 |  | 1085.06 | 632.08 | 1869.92 | 298.26 | = | 221.98 | 179.26 | = | 516.4 |  |  | 413.28 | 240.74 | [6 empty] | 1
48 | ГЭСНм 08-02-472-09 | Проводник заземляющий открыто по строительным основаниям: из круглой стали диаметром 12 мм | 100 м | 0.16 |  | 0.16
Объем: 0,16=16/100
| 1 | ОТ (ЗТ) | чел.-ч. |  |  | 2.96 |  |  |  |  | 810.51
| 1-100-38 | Затраты труда рабочих (Средний разряд - 3,8) | чел.-ч. | 18.5 |  | 2.96 |  |  | 273.82 |  | 810.51
| 2 | ЭМ | [8 empty] | 66.08
|  | ОТм(ЗТм) | чел.-ч. |  |  | 0.5184 |  |  |  |  | 17.85 | [20 empty] | 1
| 91.05.05-015 | Краны на автомобильном ходу, грузоподъемность 16 т | маш.-ч | 0.17 |  | 0.0272 |  |  | 1482.53 |  | 40.32
| 4-100-060 | ОТм(ЗТм) Средний разряд машинистов 6 | чел.-ч. | 0.17 |  | 0.0272 |  |  | 376.24 |  | 10.23 | [20 empty] | 1
| 91.14.02-001 | Автомобили бортовые, грузоподъемность до 5 т | маш.-ч | 0.17 |  | 0.0272 |  |  | 548.96 |  | 14.93
| 4-100-040 | ОТм(ЗТм) Средний разряд машинистов 4 | чел.-ч. | 0.17 |  | 0.0272 |  |  | 280.09 |  | 7.62 | [20 empty] | 1
| 91.17.04-233 | Аппараты сварочные для ручной дуговой сварки, сварочный ток до 350 А | маш.-ч | 2.9 |  | 0.464 |  |  | 23.34 |  | 10.83
| 4 | М | [8 empty] | 466.24
| 01.7.11.07-0227 | Электроды сварочные для сварки низколегированных и углеродистых сталей УОНИ 13/45, Э42А, диаметр 4-5 мм | кг | 0.9 |  | 0.144 | 155.63 | 1.02 | 158.74 |  | 22.86
| 08.3.05.02-0021 | Прокат листовой горячекатаный, марки стали Ст3сп, Ст3пс, ширина 1200-3000 мм, толщина 1-8 мм | т | 0.004 |  | 0.00064 | 71131.5 | 0.82 | 58327.83 |  | 37.33
| 14.4.01.09-0427 | Грунтовка эпоксидная антикоррозионная с содержанием цинка для защиты металлических поверхностей, расход 0,20-0,39 кг/м2 | кг | 2.4 |  | 0.384 | 911.56 | 1.16 | 1057.41 |  | 406.05
|  | Итого прямые затраты | [8 empty] | 1360.68
|  | ФОТ | [8 empty] | 828.36
| Пр/812-049.3-1 | НР Электротехнические установки: на других объектах | % | 97 |  | 97 |  |  |  |  | 803.51
| Пр/774-049.3 | СП Электротехнические установки: на других объектах | % | 51 |  | 51 |  |  |  |  | 422.46
|  | Всего по позиции | [5 empty] | 16166.5625 |  | 2586.65 |  | 144.36 | 75.9 | 2586.65 | 66.08 | = | 810.51 | 17.85 | = | 466.24 |  |  | 803.51 | 422.46 | [6 empty] | 2
49 | 08.4.03.02-0002 | Сталь арматурная горячекатаная гладкая, класс A-I, диаметр 6-22 мм | т | 0.01 |  | 0.01 |  |  | 50687.83 |  | 506.88
|  | Всего по позиции | [5 empty] | 50688 |  | 506.88 |  | 0 | 0 | 506.88 | 0 | = | 0 | 0 | = | 506.88 |  |  | 0 | 0 | [6 empty] | 1
50 | ГЭСН 33-04-030-03 | Установка разъединителей: с помощью механизмов | КОМПЛ | 1 |  | 1
| 1 | ОТ (ЗТ) | чел.-ч. |  |  | 7.42 |  |  |  |  | 2171.31
| 1-100-43 | Затраты труда рабочих (Средний разряд - 4,3) | чел.-ч. | 7.42 |  | 7.42 |  |  | 292.63 |  | 2171.31
| 2 | ЭМ | [8 empty] | 1129.41
|  | ОТм(ЗТм) | чел.-ч. |  |  | 1.02 |  |  |  |  | 344.35 | [20 empty] | 1
| 91.05.05-015 | Краны на автомобильном ходу, грузоподъемность 16 т | маш.-ч | 0.61 |  | 0.61 |  |  | 1482.53 |  | 904.34
| 4-100-060 | ОТм(ЗТм) Средний разряд машинистов 6 | чел.-ч. | 0.61 |  | 0.61 |  |  | 376.24 |  | 229.51 | [20 empty] | 1
| 91.14.02-001 | Автомобили бортовые, грузоподъемность до 5 т | маш.-ч | 0.41 |  | 0.41 |  |  | 548.96 |  | 225.07
| 4-100-040 | ОТм(ЗТм) Средний разряд машинистов 4 | чел.-ч. | 0.41 |  | 0.41 |  |  | 280.09 |  | 114.84 | [20 empty] | 1
| 4 | М | [8 empty] | 26.47
| 01.3.01.06-0038 | Смазка защитная электросетевая | кг | 0.01 |  | 0.01 | 238.29 | 1.72 | 409.86 |  | 4.1
| 01.3.01.06-0051 | Смазка солидол жировой Ж | кг | 0.03 |  | 0.03 | 80.02 | 1.72 | 137.63 |  | 4.13
| 01.7.20.08-0051 | Ветошь хлопчатобумажная цветная | кг | 0.02 |  | 0.02 | 56.11 | 1.59 | 89.21 |  | 1.78
| 14.4.03.03-0102 | Лак битумный БТ-577 | т | 0.0001 |  | 0.0001 | 80020.98 | 1.03 | 82421.61 |  | 8.24
| 14.5.09.11-0102 | Уайт-спирит | кг | 0.12 |  | 0.12 | 60.6 | 1.13 | 68.48 |  | 8.22
|  | Итого прямые затраты | [8 empty] | 3671.54
|  | ФОТ | [8 empty] | 2515.66
| Пр/812-027.0-1 | НР Линии электропередачи | % | 103 |  | 103 |  |  |  |  | 2591.13
| Пр/774-027.0 | СП Линии электропередачи | % | 60 |  | 60 |  |  |  |  | 1509.4
|  | Всего по позиции | [5 empty] | 7772.07 |  | 7772.07 |  | 977.43 | 569.38 | 7772.07 | 1129.41 | = | 2171.31 | 344.35 | = | 26.47 |  |  | 2591.13 | 1509.4 | [6 empty] | 1
51 | ТЦ_62.3.05.02_62_6234130045_21.12.2023_01 | Оборудование : Разъединитель РЛНД 1-10-630-У1 | ШТ | 1 |  | 1 |  |  | 21910.7 |  | 21910.7
|  | Всего по позиции | [5 empty] | 21910.7 |  | 21910.7 |  | 0 | 0 | 21910.7 | 0 | = | 0 | 0 | = | 21910.7 |  | 21910.7 | 0 | 0 | 21910.7 | [5 empty] | 3
52 | 25.2.02.04-0012 | Кронштейн РА-1 для установки разъединителя (тип РЛНД) на воздушных ЛЭП 6-10 кВ | ШТ | 1 |  | 1 | 1248.01 | 1.1 | 1372.81 |  | 1372.81
|  | Всего по позиции | [5 empty] | 1372.81 |  | 1372.81 |  | 0 | 0 | 1372.81 | 0 | = | 0 | 0 | = | 1372.81 |  |  | 0 | 0 | [6 empty] | 1
53 | 25.2.02.04-0013 | Кронштейн РА-2 для установки разъединителя (тип РЛНД) на воздушных ЛЭП 6-10 кВ | ШТ | 1 |  | 1 | 749.15 | 1.1 | 824.07 |  | 824.07
|  | Всего по позиции | [5 empty] | 824.07 |  | 824.07 |  | 0 | 0 | 824.07 | 0 | = | 0 | 0 | = | 824.07 |  |  | 0 | 0 | [6 empty] | 1
54 | 25.2.02.04-0014 | Кронштейн РА-4 для присоединения неизолированных проводов к линейным разъединителям (тип РДЗ, РЛНД) на воздушных ЛЭП 6-10 кВ | ШТ | 1 |  | 1 | 153.15 | 1.1 | 168.47 |  | 168.47
|  | Всего по позиции | [5 empty] | 168.47 |  | 168.47 |  | 0 | 0 | 168.47 | 0 | = | 0 | 0 | = | 168.47 |  |  | 0 | 0 | [6 empty] | 1
55 | ТЦ_25.2.02.04_62_6234130045_21.12.2023_01 | Вал привода РА-3 | ШТ | 2 |  | 2 |  |  | 3825 |  | 7650
|  | Всего по позиции | [5 empty] | 3825 |  | 7650 |  | 0 | 0 | 7650 | 0 | = | 0 | 0 | = | 7650 | 7650 |  | 0 | 0 | [6 empty] | 1
56 | ТЦ_25.2.02.04_62_6234130045_21.12.2023_01 | Кронштейн КМ-1 | ШТ | 2 |  | 2 |  |  | 830.83 |  | 1661.66
|  | Всего по позиции | [5 empty] | 830.83 |  | 1661.66 |  | 0 | 0 | 1661.66 | 0 | = | 0 | 0 | = | 1661.66 | 1661.66 |  | 0 | 0 | [6 empty] | 1
57 | ТЦ_20.2.06.05_62_6234130045_21.12.2023_01 | Кронштейн Р2 | ШТ | 3 |  | 3 |  |  | 765 |  | 2295
|  | Всего по позиции | [5 empty] | 765 |  | 2295 |  | 0 | 0 | 2295 | 0 | = | 0 | 0 | = | 2295 | 2295 |  | 0 | 0 | [6 empty] | 1
58 | 22.2.02.20-0001 | Хомут для крепления траверс окрашенный (Х-7, Х-8, Х-42) | ШТ | 7 |  | 7 | 179.64 | 1.13 | 202.99 |  | 1420.93
|  | Всего по позиции | [5 empty] | 202.99 |  | 1420.93 |  | 0 | 0 | 1420.93 | 0 | = | 0 | 0 | = | 1420.93 |  |  | 0 | 0 | [6 empty] | 2
59 | ГЭСНм 08-02-144-05 | Присоединение к зажимам жил проводов или кабелей сечением: до 70 мм2 | 100 ШТ | 0.06 |  | 0.06
Объем: 0,06=6/100
| 1 | ОТ (ЗТ) | чел.-ч. |  |  | 0.9072 |  |  |  |  | 248.41
| 1-100-38 | Затраты труда рабочих (Средний разряд - 3,8) | чел.-ч. | 15.12 |  | 0.9072 |  |  | 273.82 |  | 248.41
|  | Итого прямые затраты | [8 empty] | 248.41
|  | ФОТ | [8 empty] | 248.41
| Пр/812-049.3-1 | НР Электротехнические установки: на других объектах | % | 97 |  | 97 |  |  |  |  | 240.96
| Пр/774-049.3 | СП Электротехнические установки: на других объектах | % | 51 |  | 51 |  |  |  |  | 126.69
|  | Всего по позиции | [5 empty] | 10267.6667 |  | 616.06 |  | 15.94 | 8.38 | 616.06 | 0 | = | 248.41 | 0 | = | 0 |  |  | 240.96 | 126.69 | [6 empty] | 2
60 | ТЦ_22.2.01.01_62_6234130045_21.12.2023_01 | Провод СИПн-3 1х70-20 | м | 15 |  | 15 |  |  | 120.09 |  | 1801.35
|  | Всего по позиции | [5 empty] | 120.09 |  | 1801.35 |  | 0 | 0 | 1801.35 | 0 | = | 0 | 0 | = | 1801.35 | 1801.35 |  | 0 | 0 | [6 empty] | 1
61 | ГЭСН 33-04-018-01 | Монтаж ограничителей перенапряжения нелинейных (ОПН) на линиях электропередачи до 10 кВ: с использованием автогидроподъемника | 10 опор | 0.1 |  | 0.1
Объем: 0,1=1/10
| 1 | ОТ (ЗТ) | чел.-ч. |  |  | 0.742 |  |  |  |  | 205.5
| 1-100-39 | Затраты труда рабочих (Средний разряд - 3,9) | чел.-ч. | 7.42 |  | 0.742 |  |  | 276.95 |  | 205.5
| 2 | ЭМ | [8 empty] | 159.2
|  | ОТм(ЗТм) | чел.-ч. |  |  | 0.355 |  |  |  |  | 99.43 | [20 empty] | 1
| 91.06.06-011 | Автогидроподъемники, высота подъема 12 м | маш.-ч | 3.48 |  | 0.348 | 346.73 | 1.27 | 440.35 |  | 153.24
| 4-100-040 | ОТм(ЗТм) Средний разряд машинистов 4 | чел.-ч. | 3.48 |  | 0.348 |  |  | 280.09 |  | 97.47 | [20 empty] | 1
| 91.14.02-003 | Автомобили бортовые, грузоподъемность до 10 т | маш.-ч | 0.07 |  | 0.007 |  |  | 851.65 |  | 5.96
| 4-100-040 | ОТм(ЗТм) Средний разряд машинистов 4 | чел.-ч. | 0.07 |  | 0.007 |  |  | 280.09 |  | 1.96 | [20 empty] | 1
| 4 | М | [8 empty] | 25.64
| 01.3.01.06-1018 | Смазка ЦИАТИМ-221 | кг | 0.3 |  | 0.03 | 496.96 | 1.72 | 854.77 |  | 25.64
|  | Итого прямые затраты | [8 empty] | 489.77
|  | ФОТ | [8 empty] | 304.93
| Пр/812-027.0-1 | НР Линии электропередачи | % | 103 |  | 103 |  |  |  |  | 314.08
| Пр/774-027.0 | СП Линии электропередачи | % | 60 |  | 60 |  |  |  |  | 182.96
|  | Всего по позиции | [5 empty] | 9868.1 |  | 986.81 |  | 86.23 | 50.23 | 986.81 | 159.2 | = | 205.5 | 99.43 | = | 25.64 |  |  | 314.08 | 182.96 | [6 empty] | 1
62 | ТЦ_62.1.05.02_62_6234130045_21.12.2023_01 | Оборудование : Ограничитель перенапряжения ОПН-10/12 | ШТ | 3 |  | 3 |  |  | 3672.5 |  | 11017.5
|  | Всего по позиции | [5 empty] | 3672.5 |  | 11017.5 |  | 0 | 0 | 11017.5 | 0 | = | 0 | 0 | = | 11017.5 |  | 11017.5 | 0 | 0 | 11017.5 | [5 empty] | 3
Пуско-наладочные работы
63 | ГЭСНп 01-12-027-01 | Испытание кабеля силового длиной до 500 м напряжением: до 10 кВ | испытание | 1 |  | 1
| 1 | ОТ (ЗТ) | чел.-ч. |  |  | 4.86 |  |  |  |  | 1617.58
| 2-100-04 | Рабочий 4 разряда | чел.-ч | 1.94 |  | 1.94 |  |  | 280.09 |  | 543.37
| 3-200-03 | Инженер III категории | чел.-ч | 2.92 |  | 2.92 |  |  | 367.88 |  | 1074.21
|  | Итого прямые затраты | [8 empty] | 1617.58
|  | ФОТ | [8 empty] | 1617.58
| Пр/812-083.0-1 | НР Пусконаладочные работы | % | 74 |  | 74 |  |  |  |  | 1197.01
| Пр/774-083.0 | СП Пусконаладочные работы | % | 36 |  | 36 |  |  |  |  | 582.33
|  | Всего по позиции | [5 empty] | 3396.92 |  | 3396.92 |  | 479.5 | 233.27 | 3396.92 | 0 | = | 1617.58 | 0 | = | 0 |  |  | 1197.01 | 582.33 |  | 3396.92 | 2717.54 | 679.38 | 200001 | 63 | 4
64 | ГЭСНп 01-11-024-02 | Фазировка электрической линии или трансформатора с сетью напряжением: свыше 1 кВ | ШТ | 1 |  | 1
| 1 | ОТ (ЗТ) | чел.-ч. |  |  | 1.62 |  |  |  |  | 602.73
| 2-100-06 | Рабочий 6 разряда | чел.-ч | 0.81 |  | 0.81 |  |  | 376.24 |  | 304.75
| 3-200-03 | Инженер III категории | чел.-ч | 0.81 |  | 0.81 |  |  | 367.88 |  | 297.98
|  | Итого прямые затраты | [8 empty] | 602.73
|  | ФОТ | [8 empty] | 602.73
| Пр/812-083.0-1 | НР Пусконаладочные работы | % | 74 |  | 74 |  |  |  |  | 446.02
| Пр/774-083.0 | СП Пусконаладочные работы | % | 36 |  | 36 |  |  |  |  | 216.98
|  | Всего по позиции | [5 empty] | 1265.73 |  | 1265.73 |  | 550.65 | 267.88 | 1265.73 | 0 | = | 602.73 | 0 | = | 0 |  |  | 446.02 | 216.98 |  | 1265.73 | 1012.58 | 253.15 | 200001 | 64 | 4
65 | ГЭСНп 01-11-010-01 | Измерение сопротивления растеканию тока: заземлителя | измерение | 1 |  | 1
| 1 | ОТ (ЗТ) | чел.-ч. |  |  | 1 |  |  |  |  | 372.06
| 2-100-06 | Рабочий 6 разряда | чел.-ч | 0.5 |  | 0.5 |  |  | 376.24 |  | 188.12
| 3-200-03 | Инженер III категории | чел.-ч | 0.5 |  | 0.5 |  |  | 367.88 |  | 183.94
|  | Итого прямые затраты | [8 empty] | 372.06
|  | ФОТ | [8 empty] | 372.06
| Пр/812-083.0-1 | НР Пусконаладочные работы | % | 74 |  | 74 |  |  |  |  | 275.32
| Пр/774-083.0 | СП Пусконаладочные работы | % | 36 |  | 36 |  |  |  |  | 133.94
|  | Всего по позиции | [5 empty] | 781.32 |  | 781.32 |  | 550.65 | 267.88 | 781.32 | 0 | = | 372.06 | 0 | = | 0 |  |  | 275.32 | 133.94 |  | 781.32 | 625.06 | 156.26 | 200001 | 65 | 4
66 | ГЭСНп 01-11-011-01 | Проверка наличия цепи между заземлителями и заземленными элементами | 100 измерений | 0.01 |  | 0.01
Объем: 0,01=1/100
| 1 | ОТ (ЗТ) | чел.-ч. |  |  | 0.1296 |  |  |  |  | 48.22
| 2-100-06 | Рабочий 6 разряда | чел.-ч | 6.48 |  | 0.0648 |  |  | 376.24 |  | 24.38
| 3-200-03 | Инженер III категории | чел.-ч | 6.48 |  | 0.0648 |  |  | 367.88 |  | 23.84
|  | Итого прямые затраты | [8 empty] | 48.22
|  | ФОТ | [8 empty] | 48.22
| Пр/812-083.0-1 | НР Пусконаладочные работы | % | 74 |  | 74 |  |  |  |  | 35.68
| Пр/774-083.0 | СП Пусконаладочные работы | % | 36 |  | 36 |  |  |  |  | 17.36
|  | Всего по позиции | [5 empty] | 10126 |  | 101.26 |  | 5.51 | 2.68 | 101.26 | 0 | = | 48.22 | 0 | = | 0 |  |  | 35.68 | 17.36 |  | 101.26 | 81.01 | 20.25 | 200001 | 66 | 4
67 | ГЭСНп 01-03-005-01 | Разъединитель трехполюсный напряжением: до 20 кВ Поправки к: ЗТ )*0,85 | ШТ | 1 |  | 1
| 1 | ОТ (ЗТ) | чел.-ч. |  |  | 4.59 |  |  |  |  | 1630.99
| 2-100-04 | Рабочий 4 разряда | чел.-ч | 1.08 | 0.85 | 0.918 |  |  | 280.09 |  | 257.12
| 0 | Техник II категории | чел.-ч | 1.08 | 0.85 | 0.918 |  |  | 267.55 |  | 245.61
| 3-200-02 | Инженер II категории | чел.-ч | 3.24 | 0.85 | 2.754 |  |  | 409.68 |  | 1128.26
|  | Итого прямые затраты | [8 empty] | 1630.99
|  | ФОТ | [8 empty] | 1630.99
| Пр/812-083.0-1 | НР Пусконаладочные работы | % | 74 |  | 74 |  |  |  |  | 1206.93
| Пр/774-083.0 | СП Пусконаладочные работы | % | 36 |  | 36 |  |  |  |  | 587.16
|  | Всего по позиции | [5 empty] | 3425.08 |  | 3425.08 |  | 708.42 | 344.64 | 3425.08 | 0 | = | 1630.99 | 0 | = | 0 |  |  | 1206.93 | 587.16 |  | 3425.08 | 2740.06 | 685.02 | 200001 | 67 | 4
68 | ГЭСНп 01-12-021-02 | Испытание аппарата коммутационного напряжением: до 35 кВ | испытание | 1 |  | 1
| 1 | ОТ (ЗТ) | чел.-ч. |  |  | 2.7 |  |  |  |  | 952.63
| 3-100-02 | Техник II категории | чел.-ч | 1.08 |  | 1.08 |  |  | 267.55 |  | 288.95
| 3-200-02 | Инженер II категории | чел.-ч | 1.62 |  | 1.62 |  |  | 409.68 |  | 663.68
|  | Итого прямые затраты | [8 empty] | 952.63
|  | ФОТ | [8 empty] | 952.63
| Пр/812-083.0-1 | НР Пусконаладочные работы | % | 74 |  | 74 |  |  |  |  | 704.95
| Пр/774-083.0 | СП Пусконаладочные работы | % | 36 |  | 36 |  |  |  |  | 342.95
|  | Всего по позиции | [5 empty] | 2000.53 |  | 2000.53 |  | 501.15 | 243.8 | 2000.53 | 0 | = | 952.63 | 0 | = | 0 |  |  | 704.95 | 342.95 |  | 2000.53 | 1600.42 | 400.11 | 200001 | 68 | 4
69 | ГЭСНп 01-11-024-02 | Фазировка электрической линии или трансформатора с сетью напряжением: свыше 1 кВ | ШТ | 1 |  | 1
| 1 | ОТ (ЗТ) | чел.-ч. |  |  | 1.62 |  |  |  |  | 602.73
| 2-100-06 | Рабочий 6 разряда | чел.-ч | 0.81 |  | 0.81 |  |  | 376.24 |  | 304.75
| 3-200-03 | Инженер III категории | чел.-ч | 0.81 |  | 0.81 |  |  | 367.88 |  | 297.98
|  | Итого прямые затраты | [8 empty] | 602.73
|  | ФОТ | [8 empty] | 602.73
| Пр/812-083.0-1 | НР Пусконаладочные работы | % | 74 |  | 74 |  |  |  |  | 446.02
| Пр/774-083.0 | СП Пусконаладочные работы | % | 36 |  | 36 |  |  |  |  | 216.98
|  | Всего по позиции | [5 empty] | 1265.73 |  | 1265.73 |  | 550.65 | 267.88 | 1265.73 | 0 | = | 602.73 | 0 | = | 0 |  |  | 446.02 | 216.98 |  | 1265.73 | 1012.58 | 253.15 | 200001 | 69 | 4
ИТОГИ ПО СМЕТЕ
|  | ВСЕГО строительные работы | [8 empty] | 957568.99
в том числе
|  | Всего прямые затраты | [8 empty] | 863790.17
в том числе
|  | оплата труда (ОТ) | [8 empty] | 58993.88
|  | эксплуатация машин и механизмов | [8 empty] | 30612.83
в том числе
|  | эксплуатация машин и механизмов | [8 empty] | 21861.17
в том числе
|  | оплата труда машинистов (ОТм) | [8 empty] | 8751.66
|  | доплаты к оплате труда машинистов | [8 empty] | 0
|  | материальные ресурсы | [8 empty] | 774183.46
в том числе
|  | материальные ресурсы без учета дополнительной перевозки | [8 empty] | 774183.46
|  | дополнительная перевозка материальных ресурсов | [8 empty] | 0
|  | перевозка | [8 empty] | 0
|  | ФОТ (справочно) | [8 empty] | 67745.54
|  | накладные расходы | [8 empty] | 62817.42
|  | сметная прибыль | [8 empty] | 30961.4
|  | ВСЕГО монтажные работы | [8 empty] | 101298.68
в том числе
|  | Всего прямые затраты | [8 empty] | 57844.75
в том числе
|  | оплата труда (ОТ) | [8 empty] | 23593.16
|  | эксплуатация машин и механизмов | [8 empty] | 24026.61
в том числе
|  | эксплуатация машин и механизмов | [8 empty] | 18236.59
в том числе
|  | оплата труда машинистов (ОТм) | [8 empty] | 5790.02
|  | доплаты к оплате труда машинистов | [8 empty] | 0
|  | материальные ресурсы | [8 empty] | 10224.98
в том числе
|  | материальные ресурсы без учета дополнительной перевозки | [8 empty] | 10224.98
|  | дополнительная перевозка материальных ресурсов | [8 empty] | 0
|  | перевозка | [8 empty] | 0
|  | ФОТ (справочно) | [8 empty] | 29383.18
|  | накладные расходы | [8 empty] | 28482.33
|  | сметная прибыль | [8 empty] | 14971.6
|  | ВСЕГО оборудование | [8 empty] | 32928.2
в том числе
|  | оборудование без учета дополнительной перевозки | [8 empty] | 32928.2
|  | дополнительная перевозка оборудования | [8 empty] | 0
|  | ВСЕГО прочие затраты | [8 empty] | 12236.57
в том числе
прочие затраты
|  | Хозяйственный инвентарь | [8 empty] | 0
|  | Пусконаладочные работы | [8 empty] | 12236.57
в том числе
|  | Всего прямые затраты | [8 empty] | 5826.94
в том числе
|  | оплата труда (ОТ) | [8 empty] | 5826.94
|  | эксплуатация машин и механизмов | [8 empty] | 0
в том числе
|  | эксплуатация машин и механизмов | [8 empty] | 0
в том числе
|  | оплата труда машинистов (ОТм) | [8 empty] | 0
|  | доплаты к оплате труда машинистов | [8 empty] | 0
|  | материальные ресурсы | [8 empty] | 0
в том числе
|  | материальные ресурсы без учета дополнительной перевозки | [8 empty] | 0
|  | дополнительная перевозка материальных ресурсов | [8 empty] | 0
|  | перевозка | [8 empty] | 0
|  | ФОТ (справочно) | [8 empty] | 5826.94
|  | накладные расходы | [8 empty] | 4311.93
|  | сметная прибыль | [8 empty] | 2097.7
|  | ВСЕГО по смете | [8 empty] | 1104032.44
в том числе
|  | Всего прямые затраты | [8 empty] | 927461.86
в том числе
|  | оплата труда (ОТ) | [8 empty] | 88413.98
|  | эксплуатация машин и механизмов | [8 empty] | 54639.44
в том числе
|  | эксплуатация машин и механизмов | [8 empty] | 40097.76
в том числе
|  | оплата труда машинистов (ОТм) | [8 empty] | 14541.68
|  | доплаты к оплате труда машинистов | [8 empty] | 0
|  | материальные ресурсы | [8 empty] | 784408.44
в том числе
|  | материальные ресурсы без учета дополнительной перевозки | [8 empty] | 784408.44
|  | дополнительная перевозка материальных ресурсов | [8 empty] | 0
|  | перевозка | [8 empty] | 0
|  | Всего ФОТ (справочно) | [8 empty] | 102955.66
|  | Всего накладные расходы | [8 empty] | 95611.68
|  | Всего сметная прибыль | [8 empty] | 48030.7
|  | Всего оборудование | [8 empty] | 32928.2
в том числе
|  | оборудование без учета дополнительной перевозки | [8 empty] | 32928.2
|  | дополнительная перевозка оборудования | [8 empty] | 0
|  | Всего прочие затраты | [8 empty] | 12236.57
Справочно
|  | материальные ресурсы, отсутствующие в ФРСН | [8 empty] | 729604.35
|  | оборудование, отсутствующие в ФРСН | [8 empty] | 32928.2
|  | затраты труда рабочих |  |  |  | 351.4792
|  | затраты труда машинистов |  |  |  | 69.0881
|  | Итого | [8 empty] | 1104032.44
|  | НДС 20% | [8 empty] | 220806.488
|  | Всего по смете | [8 empty] | 1324838.928
Составил
[должность,подпись(инициалы,фамилия)]
Проверил
[должность,подпись(инициалы,фамилия)]

## RV_DATA (hidden)
BuildingFinished | Trud | Mash | Mat | MatZak | Oborud | OborudZak | ZeroStoim | NegativeKoll | ReUnionKollResurcy | UnionOneUchRes | IdLevel | ViewCodes | UnionCodes | PEREVOZKA
1 | 0 | 0 | 1 | 1 | 1 | 1 | 1 | 1 | 0 | 1 | 54816974 | 0 | 0 | 0
TYPE | SOURCE_LINK | RABMAT_EX | TIP_RAB | TYPE_TRUD | TAB | NAME | EDIZM | KOLL | UCH | PRICE_B | PRICE_ED | STOIM_B | PRICE_C | STOIM_C | ZPM_B | ZPM_ED | STOIM_ZPM_B | ZPM_C | STOIM_ZPM_C | RABMAT | WBS | CBSI | CBSII | TechSpecCVORPP | CRC_GR_RES | CRC_B | CRC_C
#REF! | 20 |  |  |  |  | #REF!
#REF! | 26 | 3 | #REF! | #REF! | #REF! | #REF! | #REF! | #REF! | 1 | #REF! |  | #REF! | #REF! | #REF! | #REF! |  | #REF! | #REF! | #REF! | 3 |  |  |  |  | #REF! | 386693524 | -49568643
20 | 7 | 3 | 0 | #REF! | #REF! | #REF! | #REF! | #REF! | #REF! | #REF! |  | #REF! | #REF! | #REF! | #REF! |  | #REF! | #REF! | #REF! | 3 |  |  |  |  | #REF! | -627988545 | 665023508
20 | 6 | 3 | 0 | #REF! | #REF! | #REF! | #REF! | #REF! | #REF! | #REF! |  | #REF! | #REF! | #REF! | #REF! |  | #REF! | #REF! | #REF! | 3 |  |  |  |  | #REF! | 1903445351 | 1563537580
20 | 5 | 3 | 0 | #REF! | #REF! | #REF! | #REF! | #REF! | #REF! | #REF! |  | #REF! | #REF! | #REF! | #REF! |  | #REF! | #REF! | #REF! | 3 |  |  |  |  | #REF! | 759149349 | 1102711768
#REF! | 29 | 3 | #REF! | #REF! | #REF! | #REF! | #REF! | #REF! | 1 | #REF! |  | #REF! | #REF! | #REF! | #REF! |  | #REF! | #REF! | #REF! | 3 |  |  |  |  | #REF! | -1140433127 | -1140433127
#REF! | 30 | 3 | #REF! | #REF! | #REF! | #REF! | #REF! | #REF! | 1 | #REF! |  | #REF! | #REF! | #REF! | #REF! |  | #REF! | #REF! | #REF! | 3 |  |  |  |  | #REF! | 1712316824 | 1712316824
20 | 15 | 3 | 0 | #REF! | #REF! | #REF! | #REF! | #REF! | #REF! | #REF! |  | #REF! | #REF! | #REF! | #REF! |  | #REF! | #REF! | #REF! | 3 |  |  |  |  | #REF! | -2139415477 | 1566369176
20 | 24 | 3 | 0 | #REF! | #REF! | #REF! | #REF! | #REF! | #REF! | #REF! |  | #REF! | #REF! | #REF! | #REF! |  | #REF! | #REF! | #REF! | 3 |  |  |  |  | #REF! | 2056704152 | 1149044972
20 | 23 | 3 | 0 | #REF! | #REF! | #REF! | #REF! | #REF! | #REF! | #REF! |  | #REF! | #REF! | #REF! | #REF! |  | #REF! | #REF! | #REF! | 3 |  |  |  |  | #REF! | -87450924 | -753838313
20 | 22 | 3 | 0 | #REF! | #REF! | #REF! | #REF! | #REF! | #REF! | #REF! |  | #REF! | #REF! | #REF! | #REF! |  | #REF! | #REF! | #REF! | 3 |  |  |  |  | #REF! | 604520065 | -1438873012
20 | 21 | 3 | 0 | #REF! | #REF! | #REF! | #REF! | #REF! | #REF! | #REF! |  | #REF! | #REF! | #REF! | #REF! |  | #REF! | #REF! | #REF! | 3 |  |  |  |  | #REF! | -1470818485 | 108328780
20 | 20 | 3 | 0 | #REF! | #REF! | #REF! | #REF! | #REF! | #REF! | #REF! |  | #REF! | #REF! | #REF! | #REF! |  | #REF! | #REF! | #REF! | 3 |  |  |  |  | #REF! | -1448756256 | -1779207604
20 | 19 | 3 | 0 | #REF! | #REF! | #REF! | #REF! | #REF! | #REF! | #REF! |  | #REF! | #REF! | #REF! | #REF! |  | #REF! | #REF! | #REF! | 3 |  |  |  |  | #REF! | 2059668560 | 2071136355
#REF! | 33 | 3 | #REF! | #REF! | #REF! | #REF! | #REF! | #REF! | 1 | #REF! |  | #REF! | #REF! | #REF! | #REF! |  | #REF! | #REF! | #REF! | 3 |  |  |  |  | #REF! | -87450924 | -679308995
#REF! | 34 | 3 | #REF! | #REF! | #REF! | #REF! | #REF! | #REF! | 1 | #REF! |  | #REF! | #REF! | #REF! | #REF! |  | #REF! | #REF! | #REF! | 3 |  |  |  |  | #REF! | -2000587997 | -1720592651
20 | 33 | 3 | 0 | #REF! | #REF! | #REF! | #REF! | #REF! | #REF! | #REF! |  | #REF! | #REF! | #REF! | #REF! |  | #REF! | #REF! | #REF! | 3 |  |  |  |  | #REF! | 2056704152 | 1149044972
20 | 32 | 3 | 0 | #REF! | #REF! | #REF! | #REF! | #REF! | #REF! | #REF! |  | #REF! | #REF! | #REF! | #REF! |  | #REF! | #REF! | #REF! | 3 |  |  |  |  | #REF! | -87450924 | -753838313
20 | 31 | 3 | 0 | #REF! | #REF! | #REF! | #REF! | #REF! | #REF! | #REF! |  | #REF! | #REF! | #REF! | #REF! |  | #REF! | #REF! | #REF! | 3 |  |  |  |  | #REF! | 604520065 | -1438873012
20 | 30 | 3 | 0 | #REF! | #REF! | #REF! | #REF! | #REF! | #REF! | #REF! |  | #REF! | #REF! | #REF! | #REF! |  | #REF! | #REF! | #REF! | 3 |  |  |  |  | #REF! | -1470818485 | 108328780
20 | 29 | 3 | 0 | #REF! | #REF! | #REF! | #REF! | #REF! | #REF! | #REF! |  | #REF! | #REF! | #REF! | #REF! |  | #REF! | #REF! | #REF! | 3 |  |  |  |  | #REF! | -1448756256 | -1779207604
20 | 28 | 3 | 0 | #REF! | #REF! | #REF! | #REF! | #REF! | #REF! | #REF! |  | #REF! | #REF! | #REF! | #REF! |  | #REF! | #REF! | #REF! | 3 |  |  |  |  | #REF! | 2059668560 | 2071136355
#REF! | 36 | 3 | #REF! | #REF! | #REF! | #REF! | #REF! | #REF! | 1 | #REF! |  | #REF! | #REF! | #REF! | #REF! |  | #REF! | #REF! | #REF! | 3 |  |  |  |  | #REF! | -87450924 | -679308995
20 | 42 | 3 | 0 | #REF! | #REF! | #REF! | #REF! | #REF! | #REF! | #REF! |  | #REF! | #REF! | #REF! | #REF! |  | #REF! | #REF! | #REF! | 3 |  |  |  |  | #REF! | -1536693274 | 1810121150
20 | 41 | 3 | 0 | #REF! | #REF! | #REF! | #REF! | #REF! | #REF! | #REF! |  | #REF! | #REF! | #REF! | #REF! |  | #REF! | #REF! | #REF! | 3 |  |  |  |  | #REF! | 1646410101 | -642624546
20 | 40 | 3 | 0 | #REF! | #REF! | #REF! | #REF! | #REF! | #REF! | #REF! |  | #REF! | #REF! | #REF! | #REF! |  | #REF! | #REF! | #REF! | 3 |  |  |  |  | #REF! | -627988545 | 665023508
#REF! | 38 | 3 | #REF! | #REF! | #REF! | #REF! | #REF! | #REF! | 1 | #REF! |  | #REF! | #REF! | #REF! | #REF! |  | #REF! | #REF! | #REF! | 3 |  |  |  |  | #REF! | 1178215708 | 1178215708
20 | 45 | 3 | 0 | #REF! | #REF! | #REF! | #REF! | #REF! | #REF! | #REF! |  | #REF! | #REF! | #REF! | #REF! |  | #REF! | #REF! | #REF! | 3 |  |  |  |  | #REF! | -2078290791 | -89232288
20 | 44 | 3 | 0 | #REF! | #REF! | #REF! | #REF! | #REF! | #REF! | #REF! |  | #REF! | #REF! | #REF! | #REF! |  | #REF! | #REF! | #REF! | 3 |  |  |  |  | #REF! | -722724999 | -722724999
#REF! | 40 | 3 | #REF! | #REF! | #REF! | #REF! | #REF! | #REF! | 1 | #REF! |  | #REF! | #REF! | #REF! | #REF! |  | #REF! | #REF! | #REF! | 3 |  |  |  |  | #REF! | 1837565003 | 1837565003
#REF! | 41 | 3 | #REF! | #REF! | #REF! | #REF! | #REF! | #REF! | 1 | #REF! |  | #REF! | #REF! | #REF! | #REF! |  | #REF! | #REF! | #REF! | 3 |  |  |  |  | #REF! | -1693081047 | 1098992672
20 | 54 | 3 | 0 | #REF! | #REF! | #REF! | #REF! | #REF! | #REF! | #REF! |  | #REF! | #REF! | #REF! | #REF! |  | #REF! | #REF! | #REF! | 3 |  |  |  |  | #REF! | -1536693274 | 1810121150
20 | 53 | 3 | 0 | #REF! | #REF! | #REF! | #REF! | #REF! | #REF! | #REF! |  | #REF! | #REF! | #REF! | #REF! |  | #REF! | #REF! | #REF! | 3 |  |  |  |  | #REF! | 1646410101 | -642624546
20 | 52 | 3 | 0 | #REF! | #REF! | #REF! | #REF! | #REF! | #REF! | #REF! |  | #REF! | #REF! | #REF! | #REF! |  | #REF! | #REF! | #REF! | 3 |  |  |  |  | #REF! | -627988545 | 665023508
#REF! | 43 | 3 | #REF! | #REF! | #REF! | #REF! | #REF! | #REF! | 1 | #REF! |  | #REF! | #REF! | #REF! | #REF! |  | #REF! | #REF! | #REF! | 3 |  |  |  |  | #REF! | 1178215708 | 1178215708
20 | 65 | 3 | 0 | #REF! | #REF! | #REF! | #REF! | #REF! | #REF! | #REF! |  | #REF! | #REF! | #REF! | #REF! |  | #REF! | #REF! | #REF! | 3 |  |  |  |  | #REF! | -1536693274 | 1810121150
20 | 64 | 3 | 0 | #REF! | #REF! | #REF! | #REF! | #REF! | #REF! | #REF! |  | #REF! | #REF! | #REF! | #REF! |  | #REF! | #REF! | #REF! | 3 |  |  |  |  | #REF! | -1409020368 | -789644757
20 | 63 | 3 | 0 | #REF! | #REF! | #REF! | #REF! | #REF! | #REF! | #REF! |  | #REF! | #REF! | #REF! | #REF! |  | #REF! | #REF! | #REF! | 3 |  |  |  |  | #REF! | 1391851420 | 1391851420
20 | 62 | 3 | 0 | #REF! | #REF! | #REF! | #REF! | #REF! | #REF! | #REF! |  | #REF! | #REF! | #REF! | #REF! |  | #REF! | #REF! | #REF! | 3 |  |  |  |  | #REF! | -690276802 | 862802169
20 | 61 | 3 | 0 | #REF! | #REF! | #REF! | #REF! | #REF! | #REF! | #REF! |  | #REF! | #REF! | #REF! | #REF! |  | #REF! | #REF! | #REF! | 3 |  |  |  |  | #REF! | -627988545 | 665023508
#REF! | 45 | 3 | #REF! | #REF! | #REF! | #REF! | #REF! | #REF! | 1 | #REF! |  | #REF! | #REF! | #REF! | #REF! |  | #REF! | #REF! | #REF! | 3 |  |  |  |  | #REF! | 1178215708 | 1178215708
#REF! | 47 | 3 | #REF! | #REF! | #REF! | #REF! | #REF! | #REF! | 1 | #REF! |  | #REF! | #REF! | #REF! | #REF! |  | #REF! | #REF! | #REF! | 3 |  |  |  |  | #REF! | -402200100 | -402200100
20 | 79 | 3 | 0 | #REF! | #REF! | #REF! | #REF! | #REF! | #REF! | #REF! |  | #REF! | #REF! | #REF! | #REF! |  | #REF! | #REF! | #REF! | 3 |  |  |  |  | #REF! | -1536693274 | 1810121150
20 | 78 | 3 | 0 | #REF! | #REF! | #REF! | #REF! | #REF! | #REF! | #REF! |  | #REF! | #REF! | #REF! | #REF! |  | #REF! | #REF! | #REF! | 3 |  |  |  |  | #REF! | 1646410101 | -642624546
20 | 77 | 3 | 0 | #REF! | #REF! | #REF! | #REF! | #REF! | #REF! | #REF! |  | #REF! | #REF! | #REF! | #REF! |  | #REF! | #REF! | #REF! | 3 |  |  |  |  | #REF! | -1831289924 | 1476952569
20 | 76 | 3 | 0 | #REF! | #REF! | #REF! | #REF! | #REF! | #REF! | #REF! |  | #REF! | #REF! | #REF! | #REF! |  | #REF! | #REF! | #REF! | 3 |  |  |  |  | #REF! | -627988545 | 665023508
#REF! | 49 | 3 | #REF! | #REF! | #REF! | #REF! | #REF! | #REF! | 1 | #REF! |  | #REF! | #REF! | #REF! | #REF! |  | #REF! | #REF! | #REF! | 3 |  |  |  |  | #REF! | 1178215708 | 1178215708
20 | 90 | 3 | 0 | #REF! | #REF! | #REF! | #REF! | #REF! | #REF! | #REF! |  | #REF! | #REF! | #REF! | #REF! |  | #REF! | #REF! | #REF! | 3 |  |  |  |  | #REF! | 1807736318 | -405457289
20 | 89 | 3 | 0 | #REF! | #REF! | #REF! | #REF! | #REF! | #REF! | #REF! |  | #REF! | #REF! | #REF! | #REF! |  | #REF! | #REF! | #REF! | 3 |  |  |  |  | #REF! | -1508597631 | 2098396746
20 | 88 | 3 | 0 | #REF! | #REF! | #REF! | #REF! | #REF! | #REF! | #REF! |  | #REF! | #REF! | #REF! | #REF! |  | #REF! | #REF! | #REF! | 3 |  |  |  |  | #REF! | -1324530890 | 145401077
20 | 87 | 3 | 0 | #REF! | #REF! | #REF! | #REF! | #REF! | #REF! | #REF! |  | #REF! | #REF! | #REF! | #REF! |  | #REF! | #REF! | #REF! | 3 |  |  |  |  | #REF! | -323131856 | -168695475
20 | 86 | 3 | 0 | #REF! | #REF! | #REF! | #REF! | #REF! | #REF! | #REF! |  | #REF! | #REF! | #REF! | #REF! |  | #REF! | #REF! | #REF! | 3 |  |  |  |  | #REF! | -1409020368 | -789644757
20 | 85 | 3 | 0 | #REF! | #REF! | #REF! | #REF! | #REF! | #REF! | #REF! |  | #REF! | #REF! | #REF! | #REF! |  | #REF! | #REF! | #REF! | 3 |  |  |  |  | #REF! | -1825879182 | -409767898
20 | 84 | 3 | 0 | #REF! | #REF! | #REF! | #REF! | #REF! | #REF! | #REF! |  | #REF! | #REF! | #REF! | #REF! |  | #REF! | #REF! | #REF! | 3 |  |  |  |  | #REF! | -1762287053 | 1047568324
20 | 83 | 3 | 0 | #REF! | #REF! | #REF! | #REF! | #REF! | #REF! | #REF! |  | #REF! | #REF! | #REF! | #REF! |  | #REF! | #REF! | #REF! | 3 |  |  |  |  | #REF! | 1601437625 | 1330323102
#REF! | 51 | 3 | #REF! | #REF! | #REF! | #REF! | #REF! | #REF! | 1 | #REF! |  | #REF! | #REF! | #REF! | #REF! |  | #REF! | #REF! | #REF! | 3 |  |  |  |  | #REF! | 1971900860 | 1971900860
20 | 109 | 3 | 0 | #REF! | #REF! | #REF! | #REF! | #REF! | #REF! | #REF! |  | #REF! | #REF! | #REF! | #REF! |  | #REF! | #REF! | #REF! | 3 |  |  |  |  | #REF! | 584480756 | -695526430
20 | 108 | 3 | 0 | #REF! | #REF! | #REF! | #REF! | #REF! | #REF! | #REF! |  | #REF! | #REF! | #REF! | #REF! |  | #REF! | #REF! | #REF! | 3 |  |  |  |  | #REF! | -1957384177 | -1046339522
20 | 107 | 3 | 0 | #REF! | #REF! | #REF! | #REF! | #REF! | #REF! | #REF! |  | #REF! | #REF! | #REF! | #REF! |  | #REF! | #REF! | #REF! | 3 |  |  |  |  | #REF! | 826088749 | -849432745
20 | 106 | 3 | 0 | #REF! | #REF! | #REF! | #REF! | #REF! | #REF! | #REF! |  | #REF! | #REF! | #REF! | #REF! |  | #REF! | #REF! | #REF! | 3 |  |  |  |  | #REF! | 386889616 | -1663962956
20 | 105 | 3 | 0 | #REF! | #REF! | #REF! | #REF! | #REF! | #REF! | #REF! |  | #REF! | #REF! | #REF! | #REF! |  | #REF! | #REF! | #REF! | 3 |  |  |  |  | #REF! | -1462611633 | 503211101
20 | 104 | 3 | 0 | #REF! | #REF! | #REF! | #REF! | #REF! | #REF! | #REF! |  | #REF! | #REF! | #REF! | #REF! |  | #REF! | #REF! | #REF! | 3 |  |  |  |  | #REF! | 1035058684 | 2124723791
#REF! | 56 | 3 | #REF! | #REF! | #REF! | #REF! | #REF! | #REF! | 1 | #REF! |  | #REF! | #REF! | #REF! | #REF! |  | #REF! | #REF! | #REF! | 3 |  |  |  |  | #REF! | -773281646 | -773281646
#REF! | 57 | 3 | #REF! | #REF! | #REF! | #REF! | #REF! | #REF! | 1 | #REF! |  | #REF! | #REF! | #REF! | #REF! |  | #REF! | #REF! | #REF! | 3 |  |  |  |  | #REF! | -748471748 | -748471748
#REF! | 58 | 3 | #REF! | #REF! | #REF! | #REF! | #REF! | #REF! | 1 | #REF! |  | #REF! | #REF! | #REF! | #REF! |  | #REF! | #REF! | #REF! | 3 |  |  |  |  | #REF! | 1721836982 | 1721836982
#REF! | 59 | 3 | #REF! | #REF! | #REF! | #REF! | #REF! | #REF! | 1 | #REF! |  | #REF! | #REF! | #REF! | #REF! |  | #REF! | #REF! | #REF! | 3 |  |  |  |  | #REF! | -330405416 | -330405416
#REF! | 60 | 3 | #REF! | #REF! | #REF! | #REF! | #REF! | #REF! | 1 | #REF! |  | #REF! | #REF! | #REF! | #REF! |  | #REF! | #REF! | #REF! | 3 |  |  |  |  | #REF! | 690881686 | 1989540010
#REF! | 61 | 3 | #REF! | #REF! | #REF! | #REF! | #REF! | #REF! | 1 | #REF! |  | #REF! | #REF! | #REF! | #REF! |  | #REF! | #REF! | #REF! | 3 |  |  |  |  | #REF! | 2089386482 | 2089386482
#REF! | 62 | 3 | #REF! | #REF! | #REF! | #REF! | #REF! | #REF! | 1 | #REF! |  | #REF! | #REF! | #REF! | #REF! |  | #REF! | #REF! | #REF! | 3 |  |  |  |  | #REF! | -1661346066 | -2054747489
#REF! | 63 | 3 | #REF! | #REF! | #REF! | #REF! | #REF! | #REF! | 1 | #REF! |  | #REF! | #REF! | #REF! | #REF! |  | #REF! | #REF! | #REF! | 3 |  |  |  |  | #REF! | -356078372 | -174142151
#REF! | 64 | 3 | #REF! | #REF! | #REF! | #REF! | #REF! | #REF! | 1 | #REF! |  | #REF! | #REF! | #REF! | #REF! |  | #REF! | #REF! | #REF! | 3 |  |  |  |  | #REF! | 1550393316 | 353671889
#REF! | 65 | 3 | #REF! | #REF! | #REF! | #REF! | #REF! | #REF! | 1 | #REF! |  | #REF! | #REF! | #REF! | #REF! |  | #REF! | #REF! | #REF! | 3 |  |  |  |  | #REF! | 598910089 | 281904759
#REF! | 66 | 3 | #REF! | #REF! | #REF! | #REF! | #REF! | #REF! | 1 | #REF! |  | #REF! | #REF! | #REF! | #REF! |  | #REF! | #REF! | #REF! | 3 |  |  |  |  | #REF! | -706290357 | -1963357753
#REF! | 67 | 3 | #REF! | #REF! | #REF! | #REF! | #REF! | #REF! | 1 | #REF! |  | #REF! | #REF! | #REF! | #REF! |  | #REF! | #REF! | #REF! | 3 |  |  |  |  | #REF! | -1451356222 | -331342284
#REF! | 68 | 3 | #REF! | #REF! | #REF! | #REF! | #REF! | #REF! | 1 | #REF! |  | #REF! | #REF! | #REF! | #REF! |  | #REF! | #REF! | #REF! | 3 |  |  |  |  | #REF! | -1129564737 | 972415033
20 | 116 | 3 | 0 | #REF! | #REF! | #REF! | #REF! | #REF! | #REF! | #REF! |  | #REF! | #REF! | #REF! | #REF! |  | #REF! | #REF! | #REF! | 3 |  |  |  |  | #REF! | -758361486 | -758361486
20 | 115 | 3 | 0 | #REF! | #REF! | #REF! | #REF! | #REF! | #REF! | #REF! |  | #REF! | #REF! | #REF! | #REF! |  | #REF! | #REF! | #REF! | 3 |  |  |  |  | #REF! | 262387988 | 2058798379
20 | 123 | 3 | 0 | #REF! | #REF! | #REF! | #REF! | #REF! | #REF! | #REF! |  | #REF! | #REF! | #REF! | #REF! |  | #REF! | #REF! | #REF! | 3 |  |  |  |  | #REF! | -758361486 | -758361486
20 | 122 | 3 | 0 | #REF! | #REF! | #REF! | #REF! | #REF! | #REF! | #REF! |  | #REF! | #REF! | #REF! | #REF! |  | #REF! | #REF! | #REF! | 3 |  |  |  |  | #REF! | 262387988 | 2058798379
20 | 131 | 3 | 0 | #REF! | #REF! | #REF! | #REF! | #REF! | #REF! | #REF! |  | #REF! | #REF! | #REF! | #REF! |  | #REF! | #REF! | #REF! | 3 |  |  |  |  | #REF! | 1309671218 | -525361111
20 | 130 | 3 | 0 | #REF! | #REF! | #REF! | #REF! | #REF! | #REF! | #REF! |  | #REF! | #REF! | #REF! | #REF! |  | #REF! | #REF! | #REF! | 3 |  |  |  |  | #REF! | 2106504120 | -1614426094
20 | 129 | 3 | 0 | #REF! | #REF! | #REF! | #REF! | #REF! | #REF! | #REF! |  | #REF! | #REF! | #REF! | #REF! |  | #REF! | #REF! | #REF! | 3 |  |  |  |  | #REF! | 262387988 | 2058798379
#REF! | 73 | 3 | #REF! | #REF! | #REF! | #REF! | #REF! | #REF! | 1 | #REF! |  | #REF! | #REF! | #REF! | #REF! |  | #REF! | #REF! | #REF! | 3 |  |  |  |  | #REF! | -1104252092 | -1104252092
20 | 140 | 3 | 0 | #REF! | #REF! | #REF! | #REF! | #REF! | #REF! | #REF! |  | #REF! | #REF! | #REF! | #REF! |  | #REF! | #REF! | #REF! | 3 |  |  |  |  | #REF! | 1746274446 | 132818257
20 | 139 | 3 | 0 | #REF! | #REF! | #REF! | #REF! | #REF! | #REF! | #REF! |  | #REF! | #REF! | #REF! | #REF! |  | #REF! | #REF! | #REF! | 3 |  |  |  |  | #REF! | -1957384177 | -1046339522
20 | 138 | 3 | 0 | #REF! | #REF! | #REF! | #REF! | #REF! | #REF! | #REF! |  | #REF! | #REF! | #REF! | #REF! |  | #REF! | #REF! | #REF! | 3 |  |  |  |  | #REF! | 386889616 | -1663962956
20 | 137 | 3 | 0 | #REF! | #REF! | #REF! | #REF! | #REF! | #REF! | #REF! |  | #REF! | #REF! | #REF! | #REF! |  | #REF! | #REF! | #REF! | 3 |  |  |  |  | #REF! | -1462611633 | 503211101
20 | 136 | 3 | 0 | #REF! | #REF! | #REF! | #REF! | #REF! | #REF! | #REF! |  | #REF! | #REF! | #REF! | #REF! |  | #REF! | #REF! | #REF! | 3 |  |  |  |  | #REF! | 1035058684 | 2124723791
#REF! | 75 | 5 | #REF! | #REF! | #REF! | #REF! | #REF! | #REF! | 1 | #REF! |  | #REF! | #REF! | #REF! | #REF! |  | #REF! | #REF! | #REF! | 3 |  |  |  |  | #REF! | -106909223 | -106909223
#REF! | 76 | 3 | #REF! | #REF! | #REF! | #REF! | #REF! | #REF! | 1 | #REF! |  | #REF! | #REF! | #REF! | #REF! |  | #REF! | #REF! | #REF! | 3 |  |  |  |  | #REF! | 2093447763 | 360847488
#REF! | 77 | 3 | #REF! | #REF! | #REF! | #REF! | #REF! | #REF! | 1 | #REF! |  | #REF! | #REF! | #REF! | #REF! |  | #REF! | #REF! | #REF! | 3 |  |  |  |  | #REF! | 1016744672 | -689357523
#REF! | 78 | 3 | #REF! | #REF! | #REF! | #REF! | #REF! | #REF! | 1 | #REF! |  | #REF! | #REF! | #REF! | #REF! |  | #REF! | #REF! | #REF! | 3 |  |  |  |  | #REF! | -384797166 | -1421633529
#REF! | 79 | 3 | #REF! | #REF! | #REF! | #REF! | #REF! | #REF! | 1 | #REF! |  | #REF! | #REF! | #REF! | #REF! |  | #REF! | #REF! | #REF! | 3 |  |  |  |  | #REF! | 1992417526 | 1992417526
#REF! | 80 | 3 | #REF! | #REF! | #REF! | #REF! | #REF! | #REF! | 1 | #REF! |  | #REF! | #REF! | #REF! | #REF! |  | #REF! | #REF! | #REF! | 3 |  |  |  |  | #REF! | 685443354 | 685443354
#REF! | 81 | 3 | #REF! | #REF! | #REF! | #REF! | #REF! | #REF! | 1 | #REF! |  | #REF! | #REF! | #REF! | #REF! |  | #REF! | #REF! | #REF! | 3 |  |  |  |  | #REF! | 660120982 | 660120982
#REF! | 82 | 3 | #REF! | #REF! | #REF! | #REF! | #REF! | #REF! | 1 | #REF! |  | #REF! | #REF! | #REF! | #REF! |  | #REF! | #REF! | #REF! | 3 |  |  |  |  | #REF! | -153021563 | -830752811
#REF! | 84 | 3 | #REF! | #REF! | #REF! | #REF! | #REF! | #REF! | 1 | #REF! |  | #REF! | #REF! | #REF! | #REF! |  | #REF! | #REF! | #REF! | 3 |  |  |  |  | #REF! | 781316810 | 781316810
20 | 146 | 3 | 0 | #REF! | #REF! | #REF! | #REF! | #REF! | #REF! | #REF! |  | #REF! | #REF! | #REF! | #REF! |  | #REF! | #REF! | #REF! | 3 |  |  |  |  | #REF! | -530552502 | 299864483
#REF! | 86 | 5 | #REF! | #REF! | #REF! | #REF! | #REF! | #REF! | 1 | #REF! |  | #REF! | #REF! | #REF! | #REF! |  | #REF! | #REF! | #REF! | 3 |  |  |  |  | #REF! | 1209211233 | 1209211233
999