## Смета по ФСНБ 421+557прРИМ
Smeta.RU (495) 974-1589
УТВЕРЖДАЮ
Генеральный директор АО "РОЭК"
______________________Крапивин Д.А.
_____________________ 2024 г.
Наименование программного продукта |  |  |  |  | Программа для ЭВМ «Программа: «Smeta.RU» версия 11»
Наименование редакции сметных нормативов |  |  |  |  | Приказ Минстроя России от 30.12.2021 № 1046/пр; Приказ Минстроя России от 04.08.2020 № 421/пр; Приказ Минстроя России от 21.12.2020 № 812/пр; Приказ Минстроя России от 11.12.2020 № 774/пр | [33 empty] | Приказ Минстроя России от 30.12.2021 № 1046/пр; Приказ Минстроя России от 04.08.2020 № 421/пр; Приказ Минстроя России от 21.12.2020 № 812/пр; Приказ Минстроя России от 11.12.2020 № 774/пр
Реквизиты приказа Минстроя России об утверждении дополнений и изменений к сметным нормативам |  |  |  |  | Приказ Минстроя России от 18.05.2022 № 378/пр, Приказ Минстроя России от 26.08.2022 № 703/пр, Приказ Минстроя России от 26.10.2022 № 905/пр; Приказ Минстроя России от 27 декабря 2022 г. № 1133/пр; Приказ Минстроя России от 10 февраля 2023 г № 84/пр; Приказ Минстроя России от 11 мая 2023 г № 335/пр; Приказ Минстроя России от 02 августа 2023 г. № 551/пр; Приказ Минстроя России от 14 ноября 2023 г № 817/пр; Приказ Минстроя России от 16 февраля 2024 г № 102/пр; Приказ Минстроя России от 07.07.2022 № 557/пр; Приказ Минстроя России от 02.09.2021 № 636/пр, Приказ Минстроя России от 26.07.2022 № 611/пр; Приказ Минстроя России от 22.04.2022 № 317/пр | [33 empty] | Приказ Минстроя России от 18.05.2022 № 378/пр, Приказ Минстроя России от 26.08.2022 № 703/пр, Приказ Минстроя России от 26.10.2022 № 905/пр; Приказ Минстроя России от 27 декабря 2022 г. № 1133/пр; Приказ Минстроя России от 10 февраля 2023 г № 84/пр; Приказ Минстроя России от 11 мая 2023 г № 335/пр; Приказ Минстроя России от 02 августа 2023 г. № 551/пр; Приказ Минстроя России от 14 ноября 2023 г № 817/пр; Приказ Минстроя России от 16 февраля 2024 г № 102/пр; Приказ Минстроя России от 07.07.2022 № 557/пр; Приказ Минстроя России от 02.09.2021 № 636/пр, Приказ Минстроя России от 26.07.2022 № 611/пр; Приказ Минстроя России от 22.04.2022 № 317/пр
Реквизиты письма Минстроя России об индексах изменения сметной стоимости строительства, включаемые в федеральный реестр сметных нормативов и размещаемые в федеральной государственной информационной системе ценообразования в строительстве, подготовленного в соответствии с пунктом 85 Методики расчета индексов изменения сметной стоимости строительства, утвержденной приказом Министерства строительства и жилищно-коммунального хозяйства Российской Федерации от 5 июня 2019 г. N 326/пр |  |  |  |  | Письмо Минстроя России от 22.02.2024 г. № 10096-ИФ/09
Реквизиты нормативного правового акта об утверждении оплаты труда, утверждаемый в соответствии с пунктом 22(1) Правилами мониторинга цен, утвержденными постановлением Правительства Российской Федерации от 23 декабря 2016 г. N 1452 |  |  |  |  | Постановление главного управления архитектуры и градостроительства Рязанской области от 20.02.2023 г. №97-п
Обоснование принятых текущих цен на строительные ресурсы |  |  |  |  | ФГИС ЦС, конъюнктурный анализ
Наименование субъекта Российской Федерации
Наименование зоны субъекта Российской Федерации
(наименование стройки)
Реконструкция ЛЭП-6 кВ №31 от ПС "Секирино" с совместной подвеской ВЛ-0,4 кВ, по адресу: г. Скопин, мкр-н Заречный | [37 empty] | Реконструкция ЛЭП-6 кВ №31 от ПС "Секирино" с совместной подвеской ВЛ-0,4 кВ, по адресу: г. Скопин, мкр-н Заречный
(наименование объекта капитального строительства)
ЛОКАЛЬНАЯ СМЕТА
(наименование работ и затрат)
Составлен |  | Ресурсно-индексным | методом
Основание
(проектная и (или) иная техническая документация)
Составлен(а) в текущем уровне цен на март 2024 года
Сметная стоимость |  | 6755.37 |  | тыс. руб.
[6 empty] | Средства на оплату труда рабочих |  |  |  | 512.01 | тыс. руб.
| в том числе: |  |  |  |  | Средства на оплату труда машинистов |  |  |  | 164.75 | тыс. руб.
| строительных работ | 5841.96 |  | тыс. руб. |  | Нормативные затраты труда рабочих |  |  |  | 1937.371 | чел.-ч.
| монтажных работ | 470.12 |  | тыс. руб. |  | Нормативные затраты труда машинистов |  |  |  | 610.8951 | чел.-ч.
| оборудования | 412.21 |  | тыс. руб.
| прочих затрат | 31.08 |  | тыс. руб.
№ п/п | Обоснование | Наименование работ и затрат | Единица измерения | Количество |  |  | Сметная стоимость, руб.
|  |  |  | на единицу измерения | коэффициенты | всего с учетом коэффициентов | на единицу измерения в базисном уровне цен | индекс | на единицу измерения в текущем уровне цен | коэффициенты | всего в текущем уровне цен
1 | 2 | 3 | 4 | 5 | 6 | 7 | 8 | 9 | 10 | 11 | 12
Монтажные работы ВЛ-6 кВ
1 | ГЭСН 33-04-016-02 | Развозка конструкций и материалов опор ВЛ 0,38-10 кВ по трассе: одностоечных железобетонных опор Поправки к: ЭМ )*1,15; ЗТ )*1,15; ЗТм )*1,15 | ШТ | 46 |  | 46
| 1 | ОТ (ЗТ) | чел.-ч. |  |  | 23.276 |  |  |  |  | 5546.21
| 1-100-25 | Затраты труда рабочих (Средний разряд - 2,5) | чел.-ч. | 0.44 | 1.15 | 23.276 |  |  | 238.28 |  | 5546.21
| 2 | ЭМ | [8 empty] | 26198.95
|  | ОТм(ЗТм) | чел.-ч. |  |  | 38.088 |  |  |  |  | 8332.76 | [25 empty] | 1
| 91.05.05-015 | Краны на автомобильном ходу, грузоподъемность 16 т | маш.-ч | 0.24 | 1.15 | 12.696 |  |  | 1482.53 |  | 18822.2
| 4-100-060 | ОТм(ЗТм) Средний разряд машинистов 6 | чел.-ч. | 0.24 | 1.15 | 12.696 |  |  | 376.24 |  | 4776.74 | [25 empty] | 1
| 91.15.01-001 | Прицепы тракторные, грузоподъемность до 2 т | маш.-ч | 0.24 | 1.15 | 12.696 |  |  | 12.95 |  | 164.41
| 91.15.03-014 | Тракторы на пневмоколесном ходу, мощность 59 кВт (80 л.с.) | маш.-ч | 0.24 | 1.15 | 12.696 |  |  | 568.08 |  | 7212.34
| 4-100-040 | ОТм(ЗТм) Средний разряд машинистов 4 | чел.-ч. | 0.24 | 1.15 | 12.696 |  |  | 280.09 |  | 3556.02 | [25 empty] | 1
|  | Итого прямые затраты | [8 empty] | 40077.92
|  | ФОТ | [8 empty] | 13878.97
| Пр/812-027.0-1 | НР Линии электропередачи | % | 103 |  | 103 |  |  |  |  | 14295.34
| Пр/774-027.0 | СП Линии электропередачи | % | 60 |  | 60 |  |  |  |  | 8327.38
|  | Всего по позиции | [5 empty] | 1363.0574 |  | 62700.64 |  |  | 42386.62 | 24691.24 | 62700.64 | 26198.95 |  | = | 5546.21 |  | 8332.76 |  | = | 0 |  |  | 14295.34 | 8327.38 | [7 empty] | 1
2 | ГЭСН 33-04-016-05 | Развозка конструкций и материалов опор ВЛ 0,38-10 кВ по трассе: материалов оснастки одностоечных опор Поправки к: ЭМ )*1,15; ЗТ )*1,15; ЗТм )*1,15 | ШТ | 16 |  | 16
| 1 | ОТ (ЗТ) | чел.-ч. |  |  | 4.6 |  |  |  |  | 1096.09
| 1-100-25 | Затраты труда рабочих (Средний разряд - 2,5) | чел.-ч. | 0.25 | 1.15 | 4.6 |  |  | 238.28 |  | 1096.09
| 2 | ЭМ | [8 empty] | 1496.73
|  | ОТм(ЗТм) | чел.-ч. |  |  | 5.152 |  |  |  |  | 721.51 | [25 empty] | 1
| 91.15.01-001 | Прицепы тракторные, грузоподъемность до 2 т | маш.-ч | 0.14 | 1.15 | 2.576 |  |  | 12.95 |  | 33.36
| 91.15.03-014 | Тракторы на пневмоколесном ходу, мощность 59 кВт (80 л.с.) | маш.-ч | 0.14 | 1.15 | 2.576 |  |  | 568.08 |  | 1463.37
| 4-100-040 | ОТм(ЗТм) Средний разряд машинистов 4 | чел.-ч. | 0.14 | 1.15 | 2.576 |  |  | 280.09 |  | 721.51 | [25 empty] | 1
|  | Итого прямые затраты | [8 empty] | 3314.33
|  | ФОТ | [8 empty] | 1817.6
| Пр/812-027.0-1 | НР Линии электропередачи | % | 103 |  | 103 |  |  |  |  | 1872.13
| Пр/774-027.0 | СП Линии электропередачи | % | 60 |  | 60 |  |  |  |  | 1090.56
|  | Всего по позиции | [5 empty] | 392.3138 |  | 6277.02 |  |  | 8542.74 | 4976.35 | 6277.02 | 1496.73 |  | = | 1096.09 |  | 721.51 |  | = | 0 |  |  | 1872.13 | 1090.56 | [7 empty] | 1
3 | ГЭСН 33-04-016-06 | Развозка конструкций и материалов опор ВЛ 0,38-10 кВ по трассе: материалов оснастки сложных опор Поправки к: ЭМ )*1,15; ЗТ )*1,15; ЗТм )*1,15 | ШТ | 14 |  | 14
| 1 | ОТ (ЗТ) | чел.-ч. |  |  | 4.83 |  |  |  |  | 1150.89
| 1-100-25 | Затраты труда рабочих (Средний разряд - 2,5) | чел.-ч. | 0.3 | 1.15 | 4.83 |  |  | 238.28 |  | 1150.89
| 2 | ЭМ | [8 empty] | 1496.73
|  | ОТм(ЗТм) | чел.-ч. |  |  | 5.152 |  |  |  |  | 721.51 | [25 empty] | 1
| 91.15.01-001 | Прицепы тракторные, грузоподъемность до 2 т | маш.-ч | 0.16 | 1.15 | 2.576 |  |  | 12.95 |  | 33.36
| 91.15.03-014 | Тракторы на пневмоколесном ходу, мощность 59 кВт (80 л.с.) | маш.-ч | 0.16 | 1.15 | 2.576 |  |  | 568.08 |  | 1463.37
| 4-100-040 | ОТм(ЗТм) Средний разряд машинистов 4 | чел.-ч. | 0.16 | 1.15 | 2.576 |  |  | 280.09 |  | 721.51 | [25 empty] | 1
|  | Итого прямые затраты | [8 empty] | 3369.13
|  | ФОТ | [8 empty] | 1872.4
| Пр/812-027.0-1 | НР Линии электропередачи | % | 103 |  | 103 |  |  |  |  | 1928.57
| Пр/774-027.0 | СП Линии электропередачи | % | 60 |  | 60 |  |  |  |  | 1123.44
|  | Всего по позиции | [5 empty] | 458.6529 |  | 6421.14 |  |  | 7474.9 | 4354.31 | 6421.14 | 1496.73 |  | = | 1150.89 |  | 721.51 |  | = | 0 |  |  | 1928.57 | 1123.44 | [7 empty] | 1
4 | ГЭСН 33-04-016-04 | Развозка конструкций и материалов опор ВЛ 0,38-10 кВ по трассе: приставок железобетонных Поправки к: ЭМ )*1,15; ЗТ )*1,15; ЗТм )*1,15 | ШТ | 2 |  | 2
| 1 | ОТ (ЗТ) | чел.-ч. |  |  | 0.943 |  |  |  |  | 224.7
| 1-100-25 | Затраты труда рабочих (Средний разряд - 2,5) | чел.-ч. | 0.41 | 1.15 | 0.943 |  |  | 238.28 |  | 224.7
| 2 | ЭМ | [8 empty] | 1044.16
|  | ОТм(ЗТм) | чел.-ч. |  |  | 1.518 |  |  |  |  | 332.11 | [25 empty] | 1
| 91.05.05-015 | Краны на автомобильном ходу, грузоподъемность 16 т | маш.-ч | 0.22 | 1.15 | 0.506 |  |  | 1482.53 |  | 750.16
| 4-100-060 | ОТм(ЗТм) Средний разряд машинистов 6 | чел.-ч. | 0.22 | 1.15 | 0.506 |  |  | 376.24 |  | 190.38 | [25 empty] | 1
| 91.15.01-001 | Прицепы тракторные, грузоподъемность до 2 т | маш.-ч | 0.22 | 1.15 | 0.506 |  |  | 12.95 |  | 6.55
| 91.15.03-014 | Тракторы на пневмоколесном ходу, мощность 59 кВт (80 л.с.) | маш.-ч | 0.22 | 1.15 | 0.506 |  |  | 568.08 |  | 287.45
| 4-100-040 | ОТм(ЗТм) Средний разряд машинистов 4 | чел.-ч. | 0.22 | 1.15 | 0.506 |  |  | 280.09 |  | 141.73 | [25 empty] | 1
|  | Итого прямые затраты | [8 empty] | 1600.97
|  | ФОТ | [8 empty] | 556.81
| Пр/812-027.0-1 | НР Линии электропередачи | % | 103 |  | 103 |  |  |  |  | 573.51
| Пр/774-027.0 | СП Линии электропередачи | % | 60 |  | 60 |  |  |  |  | 334.09
|  | Всего по позиции | [5 empty] | 1254.285 |  | 2508.57 |  |  | 1842.9 | 1073.53 | 2508.57 | 1044.16 |  | = | 224.7 |  | 332.11 |  | = | 0 |  |  | 573.51 | 334.09 | [7 empty] | 1
5 | ГЭСН 33-04-003-04 | Установка железобетонных опор для совместной подвески проводов ВЛ 0,38; 6-10 кВ без приставок: одностоечных Поправки к: ЭМ )*1,15; ЗТ )*1,15; ЗТм )*1,15 | ШТ | 15 |  | 15
| 1 | ОТ (ЗТ) | чел.-ч. |  |  | 78.4875 |  |  |  |  | 20260.76
| 1-100-33 | Затраты труда рабочих (Средний разряд - 3,3) | чел.-ч. | 4.55 | 1.15 | 78.4875 |  |  | 258.14 |  | 20260.76
| 2 | ЭМ | [8 empty] | 25091.23
|  | ОТм(ЗТм) | чел.-ч. |  |  | 17.0775 |  |  |  |  | 5295.18 | [25 empty] | 1
| 91.04.01-031 | Машины бурильно-крановые на автомобильном ходу, диаметр бурения до 800 мм, глубина бурения до 5 м | маш.-ч | 0.71 | 1.15 | 12.2475 |  |  | 1832.19 |  | 22439.75
| 4-100-050 | ОТм(ЗТм) Средний разряд машинистов 5 | чел.-ч. | 0.71 | 1.15 | 12.2475 |  |  | 321.89 |  | 3942.35 | [25 empty] | 1
| 91.14.02-001 | Автомобили бортовые, грузоподъемность до 5 т | маш.-ч | 0.28 | 1.15 | 4.83 |  |  | 548.96 |  | 2651.48
| 4-100-040 | ОТм(ЗТм) Средний разряд машинистов 4 | чел.-ч. | 0.28 | 1.15 | 4.83 |  |  | 280.09 |  | 1352.83 | [25 empty] | 1
| 4 | М | [8 empty] | 3693.11
| 01.3.01.06-0038 | Смазка защитная электросетевая | кг | 0.1 |  | 1.5 | 238.29 | 1.72 | 409.86 |  | 614.79
| 01.3.01.06-0051 | Смазка солидол жировой Ж | кг | 0.03 |  | 0.45 | 80.02 | 1.72 | 137.63 |  | 61.93
| 01.7.20.08-0051 | Ветошь хлопчатобумажная цветная | кг | 0.02 |  | 0.3 | 56.11 | 1.59 | 89.21 |  | 26.76
| 14.4.02.04-0182 | Краска масляная МА-15, цветная | т | 0.0004 |  | 0.006 | 61265.39 | 1.33 | 81482.97 |  | 488.9
| 14.4.03.03-0102 | Лак битумный БТ-577 | т | 0.0001 |  | 0.0015 | 80020.98 | 1.03 | 82421.61 |  | 123.63
| 20.2.02.04-0006 | Колпачки полиэтиленовые К-6 | 100 ШТ | 0.12 |  | 1.8 | 1031.73 | 1.28 | 1320.61 |  | 2377.1
|  | Итого прямые затраты | [8 empty] | 54340.28
|  | ФОТ | [8 empty] | 25555.94
| Пр/812-027.0-1 | НР Линии электропередачи | % | 103 |  | 103 |  |  |  |  | 26322.62
| Пр/774-027.0 | СП Линии электропередачи | % | 60 |  | 60 |  |  |  |  | 15333.56
|  | Всего по позиции | [5 empty] | 6399.764 |  | 95996.46 |  |  | 13288.85 | 7741.08 | 95996.46 | 25091.23 |  | = | 20260.76 |  | 5295.18 |  | = | 3693.11 |  |  | 26322.62 | 15333.56 | [7 empty] | 1
6 | ТЦ_05.1.02.07_62_6234130045_21.12.2023_01 | Стойка СВ-110-5 (бетон В30) | ШТ | 15 |  | 15 |  |  | 18333.33 |  | 274999.95
|  | Всего по позиции | [5 empty] | 18333.33 |  | 274999.95 |  |  | 0 | 0 | 274999.95 | 0 |  | = | 0 |  | 0 |  | = | 274999.95 | 274999.95 |  | 0 | 0 | [7 empty] | 1
7 | ТЦ_22.2.02.18_62_6234130045_21.12.2023_01 | Траверса ТМ73 (Л56) | ШТ | 15 |  | 15 |  |  | 5749.17 |  | 86237.55
|  | Всего по позиции | [5 empty] | 5749.17 |  | 86237.55 |  |  | 0 | 0 | 86237.55 | 0 |  | = | 0 |  | 0 |  | = | 86237.55 | 86237.55 |  | 0 | 0 | [7 empty] | 1
8 | ТЦ_22.2.02.18_62_6234130045_21.12.2023_01 | Траверса ТМ74 3 683,33 = [4 420 / 1,2] | ШТ | 2 |  | 2 |  |  | 3683.33 |  | 7366.66
|  | Всего по позиции | [5 empty] | 3683.33 |  | 7366.66 |  |  | 0 | 0 | 7366.66 | 0 |  | = | 0 |  | 0 |  | = | 7366.66 | 7366.66 |  | 0 | 0 | [7 empty] | 1
9 | ТЦ_22.2.02.18_62_6234130045_21.12.2023_01 | Траверса ТМ60 (Л56) | ШТ | 7 |  | 7 |  |  | 1371.67 |  | 9601.69
|  | Всего по позиции | [5 empty] | 1371.67 |  | 9601.69 |  |  | 0 | 0 | 9601.69 | 0 |  | = | 0 |  | 0 |  | = | 9601.69 | 9601.69 |  | 0 | 0 | [7 empty] | 1
10 | ТЦ_22.2.02.18_62_6234130045_21.12.2023_01 | Траверса ТМ66 (Л56) | ШТ | 6 |  | 6 |  |  | 3618.33 |  | 21709.98
|  | Всего по позиции | [5 empty] | 3618.33 |  | 21709.98 |  |  | 0 | 0 | 21709.98 | 0 |  | = | 0 |  | 0 |  | = | 21709.98 | 21709.98 |  | 0 | 0 | [7 empty] | 1
11 | ТЦ_22.2.02.18_62_6234130045_21.12.2023_01 | Траверса ТМ72а 3 683,33 = [4 420 / 1,2] | ШТ | 24 |  | 24 |  |  | 3683.33 |  | 88399.92
|  | Всего по позиции | [5 empty] | 3683.33 |  | 88399.92 |  |  | 0 | 0 | 88399.92 | 0 |  | = | 0 |  | 0 |  | = | 88399.92 | 88399.92 |  | 0 | 0 | [7 empty] | 1
12 | ТЦ_22.2.02.18_62_6234130045_21.12.2023_01 | Траверса ТМ68 | ШТ | 40 |  | 40 |  |  | 8569.17 |  | 342766.8
|  | Всего по позиции | [5 empty] | 8569.17 |  | 342766.8 |  |  | 0 | 0 | 342766.8 | 0 |  | = | 0 |  | 0 |  | = | 342766.8 | 342766.8 |  | 0 | 0 | [7 empty] | 1
13 | ТЦ_22.2.02.18_62_6234130045_21.12.2023_01 | Траверса ТМ67 (27.0002) | ШТ | 1 |  | 1 |  |  | 1138.33 |  | 1138.33
|  | Всего по позиции | [5 empty] | 1138.33 |  | 1138.33 |  |  | 0 | 0 | 1138.33 | 0 |  | = | 0 |  | 0 |  | = | 1138.33 | 1138.33 |  | 0 | 0 | [7 empty] | 1
14 | ТЦ_25.2.01.13_62_6234130045_21.12.2023_01 | Оголовок ОГ-52 | ШТ | 11 |  | 11 |  |  | 466.67 |  | 5133.37
|  | Всего по позиции | [5 empty] | 466.67 |  | 5133.37 |  |  | 0 | 0 | 5133.37 | 0 |  | = | 0 |  | 0 |  | = | 5133.37 | 5133.37 |  | 0 | 0 | [7 empty] | 1
15 | ТЦ_25.2.01.13_62_6234130045_21.12.2023_01 | Оголовок ОГ-54 | ШТ | 13 |  | 13 |  |  | 7937.5 |  | 103187.5
|  | Всего по позиции | [5 empty] | 7937.5 |  | 103187.5 |  |  | 0 | 0 | 103187.5 | 0 |  | = | 0 |  | 0 |  | = | 103187.5 | 103187.5 |  | 0 | 0 | [7 empty] | 1
16 | 22.2.02.20-0001 | Хомут для крепления траверс окрашенный (Х-51) | ШТ | 88 |  | 88 | 179.64 | 1.13 | 202.99 |  | 17863.12
|  | Всего по позиции | [5 empty] | 202.99 |  | 17863.12 |  |  | 0 | 0 | 17863.12 | 0 |  | = | 0 |  | 0 |  | = | 17863.12 |  |  | 0 | 0 | [7 empty] | 2
17 | ГЭСН 33-04-003-05 | Установка железобетонных опор для совместной подвески проводов ВЛ 0,38; 6-10 кВ без приставок: одностоечных с одним подкосом Поправки к: ЭМ )*1,15; ЗТ )*1,15; ЗТм )*1,15 | ШТ | 10 |  | 10
| 1 | ОТ (ЗТ) | чел.-ч. |  |  | 89.125 |  |  |  |  | 23006.73
| 1-100-33 | Затраты труда рабочих (Средний разряд - 3,3) | чел.-ч. | 7.75 | 1.15 | 89.125 |  |  | 258.14 |  | 23006.73
| 2 | ЭМ | [8 empty] | 37500.92
|  | ОТм(ЗТм) | чел.-ч. |  |  | 24.495 |  |  |  |  | 7644.35 | [25 empty] | 1
| 91.04.01-031 | Машины бурильно-крановые на автомобильном ходу, диаметр бурения до 800 мм, глубина бурения до 5 м | маш.-ч | 1.63 | 1.15 | 18.745 |  |  | 1832.19 |  | 34344.4
| 4-100-050 | ОТм(ЗТм) Средний разряд машинистов 5 | чел.-ч. | 1.63 | 1.15 | 18.745 |  |  | 321.89 |  | 6033.83 | [25 empty] | 1
| 91.14.02-001 | Автомобили бортовые, грузоподъемность до 5 т | маш.-ч | 0.5 | 1.15 | 5.75 |  |  | 548.96 |  | 3156.52
| 4-100-040 | ОТм(ЗТм) Средний разряд машинистов 4 | чел.-ч. | 0.5 | 1.15 | 5.75 |  |  | 280.09 |  | 1610.52 | [25 empty] | 1
| 4 | М | [8 empty] | 2462.07
| 01.3.01.06-0038 | Смазка защитная электросетевая | кг | 0.1 |  | 1 | 238.29 | 1.72 | 409.86 |  | 409.86
| 01.3.01.06-0051 | Смазка солидол жировой Ж | кг | 0.03 |  | 0.3 | 80.02 | 1.72 | 137.63 |  | 41.29
| 01.7.20.08-0051 | Ветошь хлопчатобумажная цветная | кг | 0.02 |  | 0.2 | 56.11 | 1.59 | 89.21 |  | 17.84
| 14.4.02.04-0182 | Краска масляная МА-15, цветная | т | 0.0004 |  | 0.004 | 61265.39 | 1.33 | 81482.97 |  | 325.93
| 14.4.03.03-0102 | Лак битумный БТ-577 | т | 0.0001 |  | 0.001 | 80020.98 | 1.03 | 82421.61 |  | 82.42
| 20.2.02.04-0006 | Колпачки полиэтиленовые К-6 | 100 ШТ | 0.12 |  | 1.2 | 1031.73 | 1.28 | 1320.61 |  | 1584.73
|  | Итого прямые затраты | [8 empty] | 70614.07
|  | ФОТ | [8 empty] | 30651.08
| Пр/812-027.0-1 | НР Линии электропередачи | % | 103 |  | 103 |  |  |  |  | 31570.61
| Пр/774-027.0 | СП Линии электропередачи | % | 60 |  | 60 |  |  |  |  | 18390.65
|  | Всего по позиции | [5 empty] | 12057.533 |  | 120575.33 |  |  | 8859.24 | 5160.72 | 120575.33 | 37500.92 |  | = | 23006.73 |  | 7644.35 |  | = | 2462.07 |  |  | 31570.61 | 18390.65 | [7 empty] | 1
18 | ТЦ_05.1.02.07_62_6234130045_21.12.2023_01 | Стойка СВ-110-5 (бетон В30) | ШТ | 20 |  | 20 |  |  | 18333.33 |  | 366666.6
|  | Всего по позиции | [5 empty] | 18333.33 |  | 366666.6 |  |  | 0 | 0 | 366666.6 | 0 |  | = | 0 |  | 0 |  | = | 366666.6 | 366666.6 |  | 0 | 0 | [7 empty] | 1
19 | ТЦ_20.1.02.21_62_6234130045_21.12.2023_01 | Узел крепление подкоса У-52 | ШТ | 17 |  | 17 |  |  | 2071.67 |  | 35218.39
|  | Всего по позиции | [5 empty] | 2071.67 |  | 35218.39 |  |  | 0 | 0 | 35218.39 | 0 |  | = | 0 |  | 0 |  | = | 35218.39 | 35218.39 |  | 0 | 0 | [7 empty] | 1
20 | ГЭСН 33-04-003-06 | Установка железобетонных опор для совместной подвески проводов ВЛ 0,38; 6-10 кВ без приставок: одностоечных с двумя подкосами Поправки к: ЭМ )*1,15; ЗТ )*1,15; ЗТм )*1,15 | ШТ | 3 |  | 3
| 1 | ОТ (ЗТ) | чел.-ч. |  |  | 40.365 |  |  |  |  | 10293.08
| 1-100-32 | Затраты труда рабочих (Средний разряд - 3,2) | чел.-ч. | 11.7 | 1.15 | 40.365 |  |  | 255 |  | 10293.08
| 2 | ЭМ | [8 empty] | 18651.58
|  | ОТм(ЗТм) | чел.-ч. |  |  | 12.0405 |  |  |  |  | 3764.68 | [25 empty] | 1
| 91.04.01-031 | Машины бурильно-крановые на автомобильном ходу, диаметр бурения до 800 мм, глубина бурения до 5 м | маш.-ч | 2.72 | 1.15 | 9.384 |  |  | 1832.19 |  | 17193.27
| 4-100-050 | ОТм(ЗТм) Средний разряд машинистов 5 | чел.-ч. | 2.72 | 1.15 | 9.384 |  |  | 321.89 |  | 3020.62 | [25 empty] | 1
| 91.14.02-001 | Автомобили бортовые, грузоподъемность до 5 т | маш.-ч | 0.77 | 1.15 | 2.6565 |  |  | 548.96 |  | 1458.31
| 4-100-040 | ОТм(ЗТм) Средний разряд машинистов 4 | чел.-ч. | 0.77 | 1.15 | 2.6565 |  |  | 280.09 |  | 744.06 | [25 empty] | 1
| 4 | М | [8 empty] | 738.63
| 01.3.01.06-0038 | Смазка защитная электросетевая | кг | 0.1 |  | 0.3 | 238.29 | 1.72 | 409.86 |  | 122.96
| 01.3.01.06-0051 | Смазка солидол жировой Ж | кг | 0.03 |  | 0.09 | 80.02 | 1.72 | 137.63 |  | 12.39
| 01.7.20.08-0051 | Ветошь хлопчатобумажная цветная | кг | 0.02 |  | 0.06 | 56.11 | 1.59 | 89.21 |  | 5.35
| 14.4.02.04-0182 | Краска масляная МА-15, цветная | т | 0.0004 |  | 0.0012 | 61265.39 | 1.33 | 81482.97 |  | 97.78
| 14.4.03.03-0102 | Лак битумный БТ-577 | т | 0.0001 |  | 0.0003 | 80020.98 | 1.03 | 82421.61 |  | 24.73
| 20.2.02.04-0006 | Колпачки полиэтиленовые К-6 | 100 ШТ | 0.12 |  | 0.36 | 1031.73 | 1.28 | 1320.61 |  | 475.42
|  | Итого прямые затраты | [8 empty] | 33447.97
|  | ФОТ | [8 empty] | 14057.76
| Пр/812-027.0-1 | НР Линии электропередачи | % | 103 |  | 103 |  |  |  |  | 14479.49
| Пр/774-027.0 | СП Линии электропередачи | % | 60 |  | 60 |  |  |  |  | 8434.66
|  | Всего по позиции | [5 empty] | 18787.3733 |  | 56362.12 |  |  | 2648.07 | 1542.56 | 56362.12 | 18651.58 |  | = | 10293.08 |  | 3764.68 |  | = | 738.63 |  |  | 14479.49 | 8434.66 | [7 empty] | 1
21 | ТЦ_05.1.02.07_62_6234130045_21.12.2023_01 | Стойка СВ-110-5 (бетон В30) | ШТ | 9 |  | 9 |  |  | 18333.33 |  | 164999.97
|  | Всего по позиции | [5 empty] | 18333.33 |  | 164999.97 |  |  | 0 | 0 | 164999.97 | 0 |  | = | 0 |  | 0 |  | = | 164999.97 | 164999.97 |  | 0 | 0 | [7 empty] | 1
22 | ТЦ_22.2.02.09_62_6234130045_21.12.2023_01 | Крепление изолятора КИ2 | ШТ | 24 |  | 24 |  |  | 566.67 |  | 13600.08
|  | Всего по позиции | [5 empty] | 566.67 |  | 13600.08 |  |  | 0 | 0 | 13600.08 | 0 |  | = | 0 |  | 0 |  | = | 13600.08 | 13600.08 |  | 0 | 0 | [7 empty] | 1
23 | ТЦ_22.2.02.09_62_6234130045_21.12.2023_01 | Крепление изолятора КИ3 821,67 = [986 / 1,2] | ШТ | 3 |  | 3 |  |  | 821.67 |  | 2465.01
|  | Всего по позиции | [5 empty] | 821.67 |  | 2465.01 |  |  | 0 | 0 | 2465.01 | 0 |  | = | 0 |  | 0 |  | = | 2465.01 | 2465.01 |  | 0 | 0 | [7 empty] | 1
24 | ТЦ_22.2.01.08_62_6234130045_21.12.2023_01 | Изолятор ЛК70/10-III-ГС | ШТ | 186 |  | 186 |  |  | 1712.5 |  | 318525
|  | Всего по позиции | [5 empty] | 1712.5 |  | 318525 |  |  | 0 | 0 | 318525 | 0 |  | = | 0 |  | 0 |  | = | 318525 | 318525 |  | 0 | 0 | [7 empty] | 1
25 | ТЦ_26.1.02.07_62_6234130045_21.12.2023_01 | Упор УП50 354,17 = [425 / 1,2] | ШТ | 2 |  | 2 |  |  | 354.17 |  | 708.34
|  | Всего по позиции | [5 empty] | 354.17 |  | 708.34 |  |  | 0 | 0 | 708.34 | 0 |  | = | 0 |  | 0 |  | = | 708.34 | 708.34 |  | 0 | 0 | [7 empty] | 1
26 | ТЦ_22.2.02.21_62_6234130045_21.12.2023_01 | Штырь Ш-22-80 183,33 = [220 / 1,2] | ШТ | 12 |  | 12 |  |  | 183.33 |  | 2199.96
|  | Всего по позиции | [5 empty] | 183.33 |  | 2199.96 |  |  | 0 | 0 | 2199.96 | 0 |  | = | 0 |  | 0 |  | = | 2199.96 | 2199.96 |  | 0 | 0 | [7 empty] | 1
27 | ТЦ_07.2.07.13_62_6234130045_21.12.2023_01 | Стяжка СТ-51 3 093,33 = [3 712 / 1,2] | ШТ | 4 |  | 4 |  |  | 3093.33 |  | 12373.32
|  | Всего по позиции | [5 empty] | 3093.33 |  | 12373.32 |  |  | 0 | 0 | 12373.32 | 0 |  | = | 0 |  | 0 |  | = | 12373.32 | 12373.32 |  | 0 | 0 | [7 empty] | 1
28 | ГЭСН 33-04-003-16 | Установка железобетонных опор для совместной подвески проводов ВЛ 0,38; 6-10 кВ с двойными приставками: одностоечных Поправки к: ЭМ )*1,15; ЗТ )*1,15; ЗТм )*1,15 | ШТ | 1 |  | 1
| 1 | ОТ (ЗТ) | чел.-ч. |  |  | 10.833 |  |  |  |  | 2728.51
| 1-100-31 | Затраты труда рабочих (Средний разряд - 3,1) | чел.-ч. | 9.42 | 1.15 | 10.833 |  |  | 251.87 |  | 2728.51
| 2 | ЭМ | [8 empty] | 2319.45
|  | ОТм(ЗТм) | чел.-ч. |  |  | 1.6445 |  |  |  |  | 506.76 | [25 empty] | 1
| 91.04.01-031 | Машины бурильно-крановые на автомобильном ходу, диаметр бурения до 800 мм, глубина бурения до 5 м | маш.-ч | 0.96 | 1.15 | 1.104 |  |  | 1832.19 |  | 2022.74
| 4-100-050 | ОТм(ЗТм) Средний разряд машинистов 5 | чел.-ч. | 0.96 | 1.15 | 1.104 |  |  | 321.89 |  | 355.37 | [25 empty] | 1
| 91.14.02-001 | Автомобили бортовые, грузоподъемность до 5 т | маш.-ч | 0.47 | 1.15 | 0.5405 |  |  | 548.96 |  | 296.71
| 4-100-040 | ОТм(ЗТм) Средний разряд машинистов 4 | чел.-ч. | 0.47 | 1.15 | 0.5405 |  |  | 280.09 |  | 151.39 | [25 empty] | 1
| 4 | М | [8 empty] | 246.2
| 01.3.01.06-0038 | Смазка защитная электросетевая | кг | 0.1 |  | 0.1 | 238.29 | 1.72 | 409.86 |  | 40.99
| 01.3.01.06-0051 | Смазка солидол жировой Ж | кг | 0.03 |  | 0.03 | 80.02 | 1.72 | 137.63 |  | 4.13
| 01.7.20.08-0051 | Ветошь хлопчатобумажная цветная | кг | 0.02 |  | 0.02 | 56.11 | 1.59 | 89.21 |  | 1.78
| 14.4.02.04-0182 | Краска масляная МА-15, цветная | т | 0.0004 |  | 0.0004 | 61265.39 | 1.33 | 81482.97 |  | 32.59
| 14.4.03.03-0102 | Лак битумный БТ-577 | т | 0.0001 |  | 0.0001 | 80020.98 | 1.03 | 82421.61 |  | 8.24
| 20.2.02.04-0006 | Колпачки полиэтиленовые К-6 | 100 ШТ | 0.12 |  | 0.12 | 1031.73 | 1.28 | 1320.61 |  | 158.47
|  | Итого прямые затраты | [8 empty] | 5800.92
|  | ФОТ | [8 empty] | 3235.27
| Пр/812-027.0-1 | НР Линии электропередачи | % | 103 |  | 103 |  |  |  |  | 3332.33
| Пр/774-027.0 | СП Линии электропередачи | % | 60 |  | 60 |  |  |  |  | 1941.16
|  | Всего по позиции | [5 empty] | 11074.41 |  | 11074.41 |  |  | 879.47 | 512.31 | 11074.41 | 2319.45 |  | = | 2728.51 |  | 506.76 |  | = | 246.2 |  |  | 3332.33 | 1941.16 | [7 empty] | 1
29 | ТЦ_05.1.02.07_62_6234130045_21.12.2023_01 | Стойка СВ-110-5 (бетон В30) | ШТ | 1 |  | 1 |  |  | 18333.33 |  | 18333.33
|  | Всего по позиции | [5 empty] | 18333.33 |  | 18333.33 |  |  | 0 | 0 | 18333.33 | 0 |  | = | 0 |  | 0 |  | = | 18333.33 | 18333.33 |  | 0 | 0 | [7 empty] | 1
30 | ТЦ_05.1.02.06_62_6234130045_21.12.2023_01 | Приставка железобетонная ПТ-45 | ШТ | 2 |  | 2 |  |  | 10808.33 |  | 21616.66
|  | Всего по позиции | [5 empty] | 10808.33 |  | 21616.66 |  |  | 0 | 0 | 21616.66 | 0 |  | = | 0 |  | 0 |  | = | 21616.66 | 21616.66 |  | 0 | 0 | [7 empty] | 1
31 | ГЭСН 33-04-003-04 | Установка железобетонных опор для совместной подвески проводов ВЛ 0,38; 6-10 кВ без приставок: одностоечных (доп. подкоса) Поправки к: ЭМ )*1,15; ЗТ )*1,15; ЗТм )*1,15 | ШТ | 1 |  | 1
| 1 | ОТ (ЗТ) | чел.-ч. |  |  | 5.2325 |  |  |  |  | 1350.72
| 1-100-33 | Затраты труда рабочих (Средний разряд - 3,3) | чел.-ч. | 4.55 | 1.15 | 5.2325 |  |  | 258.14 |  | 1350.72
| 2 | ЭМ | [8 empty] | 1672.75
|  | ОТм(ЗТм) | чел.-ч. |  |  | 1.1385 |  |  |  |  | 353.01 | [25 empty] | 1
| 91.04.01-031 | Машины бурильно-крановые на автомобильном ходу, диаметр бурения до 800 мм, глубина бурения до 5 м | маш.-ч | 0.71 | 1.15 | 0.8165 |  |  | 1832.19 |  | 1495.98
| 4-100-050 | ОТм(ЗТм) Средний разряд машинистов 5 | чел.-ч. | 0.71 | 1.15 | 0.8165 |  |  | 321.89 |  | 262.82 | [25 empty] | 1
| 91.14.02-001 | Автомобили бортовые, грузоподъемность до 5 т | маш.-ч | 0.28 | 1.15 | 0.322 |  |  | 548.96 |  | 176.77
| 4-100-040 | ОТм(ЗТм) Средний разряд машинистов 4 | чел.-ч. | 0.28 | 1.15 | 0.322 |  |  | 280.09 |  | 90.19 | [25 empty] | 1
| 4 | М | [8 empty] | 246.2
| 01.3.01.06-0038 | Смазка защитная электросетевая | кг | 0.1 |  | 0.1 | 238.29 | 1.72 | 409.86 |  | 40.99
| 01.3.01.06-0051 | Смазка солидол жировой Ж | кг | 0.03 |  | 0.03 | 80.02 | 1.72 | 137.63 |  | 4.13
| 01.7.20.08-0051 | Ветошь хлопчатобумажная цветная | кг | 0.02 |  | 0.02 | 56.11 | 1.59 | 89.21 |  | 1.78
| 14.4.02.04-0182 | Краска масляная МА-15, цветная | т | 0.0004 |  | 0.0004 | 61265.39 | 1.33 | 81482.97 |  | 32.59
| 14.4.03.03-0102 | Лак битумный БТ-577 | т | 0.0001 |  | 0.0001 | 80020.98 | 1.03 | 82421.61 |  | 8.24
| 20.2.02.04-0006 | Колпачки полиэтиленовые К-6 | 100 ШТ | 0.12 |  | 0.12 | 1031.73 | 1.28 | 1320.61 |  | 158.47
|  | Итого прямые затраты | [8 empty] | 3622.68
|  | ФОТ | [8 empty] | 1703.73
| Пр/812-027.0-1 | НР Линии электропередачи | % | 103 |  | 103 |  |  |  |  | 1754.84
| Пр/774-027.0 | СП Линии электропередачи | % | 60 |  | 60 |  |  |  |  | 1022.24
|  | Всего по позиции | [5 empty] | 6399.76 |  | 6399.76 |  |  | 885.92 | 516.07 | 6399.76 | 1672.75 |  | = | 1350.72 |  | 353.01 |  | = | 246.2 |  |  | 1754.84 | 1022.24 | [7 empty] | 1
32 | ТЦ_05.1.02.07_62_6234130045_21.12.2023_01 | Стойка СВ-110-5 (бетон В30) | ШТ | 1 |  | 1 |  |  | 18333.33 |  | 18333.33
|  | Всего по позиции | [5 empty] | 18333.33 |  | 18333.33 |  |  | 0 | 0 | 18333.33 | 0 |  | = | 0 |  | 0 |  | = | 18333.33 | 18333.33 |  | 0 | 0 | [7 empty] | 1
33 | ТЦ_20.1.02.23_62_6234130045_21.12.2023_01 | Проводник заземляющий ЗП-1М (1 м) | ШТ | 10 |  | 10 |  |  | 262.5 |  | 2625
|  | Всего по позиции | [5 empty] | 262.5 |  | 2625 |  |  | 0 | 0 | 2625 | 0 |  | = | 0 |  | 0 |  | = | 2625 | 2625 |  | 0 | 0 | [7 empty] | 1
34 | ТЦ_20.1.02.23_62_6234130045_21.12.2023_01 | Проводник заземляющий ЗП-69 | ШТ | 2 |  | 2 |  |  | 262.5 |  | 525
|  | Всего по позиции | [5 empty] | 262.5 |  | 525 |  |  | 0 | 0 | 525 | 0 |  | = | 0 |  | 0 |  | = | 525 | 525 |  | 0 | 0 | [7 empty] | 1
35 | ТЦ_20.1.02.23_62_6234130045_21.12.2023_01 | Проводник заземляющий ЗП-64 (1,3 м) | ШТ | 21 |  | 21 |  |  | 232.5 |  | 4882.5
|  | Всего по позиции | [5 empty] | 232.5 |  | 4882.5 |  |  | 0 | 0 | 4882.5 | 0 |  | = | 0 |  | 0 |  | = | 4882.5 | 4882.5 |  | 0 | 0 | [7 empty] | 1
36 | ТЦ_25.3.07.01_62_6234130045_21.12.2023_01 | Изолятор ШС-20УД 1 712,00 = [2 054,4 / 1,2] | ШТ | 199 |  | 199 |  |  | 1712 |  | 340688
|  | Всего по позиции | [5 empty] | 1712 |  | 340688 |  |  | 0 | 0 | 340688 | 0 |  | = | 0 |  | 0 |  | = | 340688 | 340688 |  | 0 | 0 | [7 empty] | 1
37 | ГЭСН 01-01-010-26 | Разработка грунта в отвал экскаваторами, вместимость ковша 0,65 (0,5-1) м3, группа грунтов: 2 Поправки к: ЭМ )*1,15; ЗТ )*1,15; ЗТм )*1,15 | 1000 м3 | 0.02175 |  | 0.02175
Объем: 0,02175=21,75/1000
| 1 | ОТ (ЗТ) | чел.-ч. |  |  | 0.22211 |  |  |  |  | 50.6
| 1-100-20 | Затраты труда рабочих (Средний разряд - 2) | чел.-ч. | 8.88 | 1.15 | 0.22211 |  |  | 227.83 |  | 50.6
| 2 | ЭМ | [8 empty] | 713.28
|  | ОТм(ЗТм) | чел.-ч. |  |  | 0.48274 |  |  |  |  | 181.63 | [25 empty] | 1
| 91.01.05-086 | Экскаваторы одноковшовые дизельные на гусеничном ходу, объем ковша 0,65 м3 | маш.-ч | 19.3 | 1.15 | 0.48274 |  |  | 1477.57 |  | 713.28
| 4-100-060 | ОТм(ЗТм) Средний разряд машинистов 6 | чел.-ч. | 19.3 | 1.15 | 0.48274 |  |  | 376.24 |  | 181.63 | [25 empty] | 1
|  | Итого прямые затраты | [8 empty] | 945.51
|  | ФОТ | [8 empty] | 232.23
| Пр/812-001.1-1 | НР Земляные работы, выполняемые: механизированным способом | % | 92 |  | 92 |  |  |  |  | 213.65
| Пр/774-001.1 | СП Земляные работы, выполняемые: механизированным способом | % | 46 |  | 46 |  |  |  |  | 106.83
|  | Всего по позиции | [5 empty] | 58206.4368 |  | 1265.99 |  |  | 12.09 | 6.04 | 1265.99 | 713.28 |  | = | 50.6 |  | 181.63 |  | = | 0 |  |  | 213.65 | 106.83 | [7 empty] | 1
38 | ГЭСН 33-03-004-02 | Забивка вертикальных заземлителей вручную на глубину до 3 м Поправки к: ЭМ )*1,15; ЗТ )*1,15; ЗТм )*1,15 | ШТ | 58 |  | 58
| 1 | ОТ (ЗТ) | чел.-ч. |  |  | 44.689 |  |  |  |  | 11022.09
| 1-100-29 | Затраты труда рабочих (Средний разряд - 2,9) | чел.-ч. | 0.67 | 1.15 | 44.689 |  |  | 246.64 |  | 11022.09
| 2 | ЭМ | [8 empty] | 778.95
|  | ОТм(ЗТм) | чел.-ч. |  |  | 8.004 |  |  |  |  | 0 | [25 empty] | 1
| 91.17.04-034 | Агрегаты сварочные с двигателем внутреннего сгорания для ручной дуговой сварки, сварочный ток до 400 А, количество постов 1 | маш.-ч | 0.12 | 1.15 | 8.004 |  |  | 97.32 |  | 778.95
| 4 | М | [8 empty] | 14975.68
| 01.7.11.07-0227 | Электроды сварочные для сварки низколегированных и углеродистых сталей УОНИ 13/45, Э42А, диаметр 4-5 мм | кг | 0.03 |  | 1.74 | 155.63 | 1.02 | 158.74 |  | 276.21
| 08.4.03.02-0002 | Сталь арматурная горячекатаная гладкая, класс A-I, диаметр 6-22 мм | т | 0.005 |  | 0.29 |  |  | 50687.83 |  | 14699.47
|  | Итого прямые затраты | [8 empty] | 26776.72
|  | ФОТ | [8 empty] | 11022.09
| Пр/812-027.0-1 | НР Линии электропередачи | % | 103 |  | 103 |  |  |  |  | 11352.75
| Пр/774-027.0 | СП Линии электропередачи | % | 60 |  | 60 |  |  |  |  | 6613.25
|  | Всего по позиции | [5 empty] | 771.4262 |  | 44742.72 |  |  | 14734.27 | 8583.07 | 44742.72 | 778.95 |  | = | 11022.09 |  | 0 |  | = | 14975.68 |  |  | 11352.75 | 6613.25 | [7 empty] | 1
39 | ГЭСН 33-03-003-05 | Устройство заземлителя: контурного в грунтах 1-4 групп Поправки к: ЭМ )*1,15; ЗТ )*1,15; ЗТм )*1,15 | 100 м | 1.45 |  | 1.45
Объем: 1,45=145/100
| 1 | ОТ (ЗТ) | чел.-ч. |  |  | 16.008 |  |  |  |  | 4483.68
| 1-100-40 | Затраты труда рабочих (Средний разряд - 4) | чел.-ч. | 9.6 | 1.15 | 16.008 |  |  | 280.09 |  | 4483.68
| 2 | ЭМ | [8 empty] | 2371.3
|  | ОТм(ЗТм) | чел.-ч. |  |  | 2.3845 |  |  |  |  | 677.57 | [25 empty] | 1
| 91.13.03-111 | Спецавтомобили-вездеходы, грузоподъемность до 8 т | маш.-ч | 1.08 | 1.15 | 1.8009 | 1070.99 | 1.2 | 1285.19 |  | 2314.5
| 4-100-060 | ОТм(ЗТм) Средний разряд машинистов 6 | чел.-ч. | 1.08 | 1.15 | 1.8009 |  |  | 376.24 |  | 677.57 | [25 empty] | 1
| 91.17.04-034 | Агрегаты сварочные с двигателем внутреннего сгорания для ручной дуговой сварки, сварочный ток до 400 А, количество постов 1 | маш.-ч | 0.35 | 1.15 | 0.58362 |  |  | 97.32 |  | 56.8
| 4 | М | [8 empty] | 6729.85
| 01.7.11.07-0227 | Электроды сварочные для сварки низколегированных и углеродистых сталей УОНИ 13/45, Э42А, диаметр 4-5 мм | кг | 0.5 |  | 0.725 | 155.63 | 1.02 | 158.74 |  | 115.09
| 08.4.03.02-0002 | Сталь арматурная горячекатаная гладкая, класс A-I, диаметр 6-22 мм | т | 0.09 |  | 0.1305 |  |  | 50687.83 |  | 6614.76
|  | Итого прямые затраты | [8 empty] | 14262.4
|  | ФОТ | [8 empty] | 5161.25
| Пр/812-027.0-1 | НР Линии электропередачи | % | 103 |  | 103 |  |  |  |  | 5316.09
| Пр/774-027.0 | СП Линии электропередачи | % | 60 |  | 60 |  |  |  |  | 3096.75
|  | Всего по позиции | [5 empty] | 15638.0966 |  | 22675.24 |  |  | 980.23 | 571.01 | 22675.24 | 2371.3 |  | = | 4483.68 |  | 677.57 |  | = | 6729.85 |  |  | 5316.09 | 3096.75 | [7 empty] | 1
40 | ГЭСН 01-01-033-02 | Засыпка траншей и котлованов с перемещением грунта до 5 м бульдозерами мощностью: 59 кВт (80 л.с.), группа грунтов 2 Поправки к: ЭМ )*1,15; ЗТ )*1,15; ЗТм )*1,15 | 1000 м3 | 0.02175 |  | 0.02175
Объем: 0,02175=21,75/1000
| 1 | ОТ (ЗТ) | чел.-ч. |  |  | 0 |  |  |  |  | 0
| 2 | ЭМ | [8 empty] | 227.06
|  | ОТм(ЗТм) | чел.-ч. |  |  | 0.2016 |  |  |  |  | 64.89 | [25 empty] | 1
| 91.01.01-034 | Бульдозеры, мощность 59 кВт (80 л.с.) | маш.-ч | 8.06 | 1.15 | 0.2016 | 828.16 | 1.36 | 1126.3 |  | 227.06
| 4-100-050 | ОТм(ЗТм) Средний разряд машинистов 5 | чел.-ч. | 8.06 | 1.15 | 0.2016 |  |  | 321.89 |  | 64.89 | [25 empty] | 1
|  | Итого прямые затраты | [8 empty] | 291.95
|  | ФОТ | [8 empty] | 64.89
| Пр/812-001.1-1 | НР Земляные работы, выполняемые: механизированным способом | % | 92 |  | 92 |  |  |  |  | 59.7
| Пр/774-001.1 | СП Земляные работы, выполняемые: механизированным способом | % | 46 |  | 46 |  |  |  |  | 29.85
|  | Всего по позиции | [5 empty] | 17540.2299 |  | 381.5 |  |  | 6.44 | 3.22 | 381.5 | 227.06 |  | = | 0 |  | 64.89 |  | = | 0 |  |  | 59.7 | 29.85 | [7 empty] | 1
41 | ГЭСН 33-04-030-03 | Установка разъединителей: с помощью механизмов Поправки к: ЭМ )*1,15; ЗТ )*1,15; ЗТм )*1,15 | КОМПЛ | 2 |  | 2
| 1 | ОТ (ЗТ) | чел.-ч. |  |  | 17.066 |  |  |  |  | 4994.02
| 1-100-43 | Затраты труда рабочих (Средний разряд - 4,3) | чел.-ч. | 7.42 | 1.15 | 17.066 |  |  | 292.63 |  | 4994.02
| 2 | ЭМ | [8 empty] | 2597.66
|  | ОТм(ЗТм) | чел.-ч. |  |  | 2.346 |  |  |  |  | 791.98 | [25 empty] | 1
| 91.05.05-015 | Краны на автомобильном ходу, грузоподъемность 16 т | маш.-ч | 0.61 | 1.15 | 1.403 |  |  | 1482.53 |  | 2079.99
| 4-100-060 | ОТм(ЗТм) Средний разряд машинистов 6 | чел.-ч. | 0.61 | 1.15 | 1.403 |  |  | 376.24 |  | 527.86 | [25 empty] | 1
| 91.14.02-001 | Автомобили бортовые, грузоподъемность до 5 т | маш.-ч | 0.41 | 1.15 | 0.943 |  |  | 548.96 |  | 517.67
| 4-100-040 | ОТм(ЗТм) Средний разряд машинистов 4 | чел.-ч. | 0.41 | 1.15 | 0.943 |  |  | 280.09 |  | 264.12 | [25 empty] | 1
| 4 | М | [8 empty] | 52.95
| 01.3.01.06-0038 | Смазка защитная электросетевая | кг | 0.01 |  | 0.02 | 238.29 | 1.72 | 409.86 |  | 8.2
| 01.3.01.06-0051 | Смазка солидол жировой Ж | кг | 0.03 |  | 0.06 | 80.02 | 1.72 | 137.63 |  | 8.26
| 01.7.20.08-0051 | Ветошь хлопчатобумажная цветная | кг | 0.02 |  | 0.04 | 56.11 | 1.59 | 89.21 |  | 3.57
| 14.4.03.03-0102 | Лак битумный БТ-577 | т | 0.0001 |  | 0.0002 | 80020.98 | 1.03 | 82421.61 |  | 16.48
| 14.5.09.11-0102 | Уайт-спирит | кг | 0.12 |  | 0.24 | 60.6 | 1.13 | 68.48 |  | 16.44
|  | Итого прямые затраты | [8 empty] | 8436.61
|  | ФОТ | [8 empty] | 5786
| Пр/812-027.0-1 | НР Линии электропередачи | % | 103 |  | 103 |  |  |  |  | 5959.58
| Пр/774-027.0 | СП Линии электропередачи | % | 60 |  | 60 |  |  |  |  | 3471.6
|  | Всего по позиции | [5 empty] | 8933.895 |  | 17867.79 |  |  | 1954.86 | 1138.75 | 17867.79 | 2597.66 |  | = | 4994.02 |  | 791.98 |  | = | 52.95 |  |  | 5959.58 | 3471.6 | [7 empty] | 1
42 | ТЦ_62.3.05.02_62_6234130045_21.12.2023_01 | Оборудование : Разъединитель РЛНД-1-10-400-У1 с приводом | ШТ | 2 |  | 2 |  |  | 20503.14 |  | 41006.28
|  | Всего по позиции | [5 empty] | 20503.14 |  | 41006.28 |  |  | 0 | 0 | 41006.28 | 0 |  | = | 0 |  | 0 |  | = | 41006.28 |  | 41006.28 | 0 | 0 |  | 41006.28 | [5 empty] | 3
43 | ТЦ_22.2.01.01_62_6234130045_21.12.2023_01 | Провод СИПн-3 1х50-20 | м | 19.5 |  | 19.5 |  |  | 86.63 |  | 1689.29
|  | Всего по позиции | [5 empty] | 86.6303 |  | 1689.29 |  |  | 0 | 0 | 1689.29 | 0 |  | = | 0 |  | 0 |  | = | 1689.29 | 1689.29 |  | 0 | 0 | [7 empty] | 1
44 | 25.2.02.04-0015 | Кронштейн РА-5 для присоединения неизолированных проводов к линейным разъединителям (тип РДЗ, РЛНД) на воздушных ЛЭП 6-10 кВ | ШТ | 6 |  | 6 | 404.83 | 1.1 | 445.31 |  | 2671.86
|  | Всего по позиции | [5 empty] | 445.31 |  | 2671.86 |  |  | 0 | 0 | 2671.86 | 0 |  | = | 0 |  | 0 |  | = | 2671.86 |  |  | 0 | 0 | [7 empty] | 1
45 | 25.2.02.04-0013 | Кронштейн РА-2 для установки разъединителя (тип РЛНД) на воздушных ЛЭП 6-10 кВ | ШТ | 2 |  | 2 | 749.15 | 1.1 | 824.07 |  | 1648.14
|  | Всего по позиции | [5 empty] | 824.07 |  | 1648.14 |  |  | 0 | 0 | 1648.14 | 0 |  | = | 0 |  | 0 |  | = | 1648.14 |  |  | 0 | 0 | [7 empty] | 1
46 | 25.2.02.04-0012 | Кронштейн РА-1 для установки разъединителя (тип РЛНД) на воздушных ЛЭП 6-10 кВ | ШТ | 2 |  | 2 | 1248.01 | 1.1 | 1372.81 |  | 2745.62
|  | Всего по позиции | [5 empty] | 1372.81 |  | 2745.62 |  |  | 0 | 0 | 2745.62 | 0 |  | = | 0 |  | 0 |  | = | 2745.62 |  |  | 0 | 0 | [7 empty] | 1
47 | 25.2.02.04-0014 | Кронштейн РА-4 для присоединения неизолированных проводов к линейным разъединителям (тип РДЗ, РЛНД) на воздушных ЛЭП 6-10 кВ | ШТ | 2 |  | 2 | 153.15 | 1.1 | 168.47 |  | 336.94
|  | Всего по позиции | [5 empty] | 168.47 |  | 336.94 |  |  | 0 | 0 | 336.94 | 0 |  | = | 0 |  | 0 |  | = | 336.94 |  |  | 0 | 0 | [7 empty] | 1
48 | ТЦ_25.2.02.04_62_6234130045_21.12.2023_01 | Вал привода РА-7 | ШТ | 4 |  | 4 |  |  | 3825 |  | 15300
|  | Всего по позиции | [5 empty] | 3825 |  | 15300 |  |  | 0 | 0 | 15300 | 0 |  | = | 0 |  | 0 |  | = | 15300 | 15300 |  | 0 | 0 | [7 empty] | 1
49 | 22.2.02.20-0001 | Хомут для крепления траверс окрашенный (Х-7) | ШТ | 8 |  | 8 | 179.64 | 1.13 | 202.99 |  | 1623.92
|  | Всего по позиции | [5 empty] | 202.99 |  | 1623.92 |  |  | 0 | 0 | 1623.92 | 0 |  | = | 0 |  | 0 |  | = | 1623.92 |  |  | 0 | 0 | [7 empty] | 2
50 | ТЦ_20.1.02.23_62_6234130045_21.12.2023_01 | Проводник заземляющий ЗП-1М (1 м) | ШТ | 8 |  | 8 |  |  | 262.5 |  | 2100
|  | Всего по позиции | [5 empty] | 262.5 |  | 2100 |  |  | 0 | 0 | 2100 | 0 |  | = | 0 |  | 0 |  | = | 2100 | 2100 |  | 0 | 0 | [7 empty] | 1
51 | ГЭСН 33-04-030-03 | Установка разъединителей: с помощью механизмов (существующий) Поправки к: ЭМ )*1,15; ЗТ )*1,15; ЗТм )*1,15 | КОМПЛ | 1 |  | 1
| 1 | ОТ (ЗТ) | чел.-ч. |  |  | 8.533 |  |  |  |  | 2497.01
| 1-100-43 | Затраты труда рабочих (Средний разряд - 4,3) | чел.-ч. | 7.42 | 1.15 | 8.533 |  |  | 292.63 |  | 2497.01
| 2 | ЭМ | [8 empty] | 1298.82
|  | ОТм(ЗТм) | чел.-ч. |  |  | 1.173 |  |  |  |  | 395.99 | [25 empty] | 1
| 91.05.05-015 | Краны на автомобильном ходу, грузоподъемность 16 т | маш.-ч | 0.61 | 1.15 | 0.7015 |  |  | 1482.53 |  | 1039.99
| 4-100-060 | ОТм(ЗТм) Средний разряд машинистов 6 | чел.-ч. | 0.61 | 1.15 | 0.7015 |  |  | 376.24 |  | 263.93 | [25 empty] | 1
| 91.14.02-001 | Автомобили бортовые, грузоподъемность до 5 т | маш.-ч | 0.41 | 1.15 | 0.4715 |  |  | 548.96 |  | 258.83
| 4-100-040 | ОТм(ЗТм) Средний разряд машинистов 4 | чел.-ч. | 0.41 | 1.15 | 0.4715 |  |  | 280.09 |  | 132.06 | [25 empty] | 1
| 4 | М | [8 empty] | 26.47
| 01.3.01.06-0038 | Смазка защитная электросетевая | кг | 0.01 |  | 0.01 | 238.29 | 1.72 | 409.86 |  | 4.1
| 01.3.01.06-0051 | Смазка солидол жировой Ж | кг | 0.03 |  | 0.03 | 80.02 | 1.72 | 137.63 |  | 4.13
| 01.7.20.08-0051 | Ветошь хлопчатобумажная цветная | кг | 0.02 |  | 0.02 | 56.11 | 1.59 | 89.21 |  | 1.78
| 14.4.03.03-0102 | Лак битумный БТ-577 | т | 0.0001 |  | 0.0001 | 80020.98 | 1.03 | 82421.61 |  | 8.24
| 14.5.09.11-0102 | Уайт-спирит | кг | 0.12 |  | 0.12 | 60.6 | 1.13 | 68.48 |  | 8.22
|  | Итого прямые затраты | [8 empty] | 4218.29
|  | ФОТ | [8 empty] | 2893
| Пр/812-027.0-1 | НР Линии электропередачи | % | 103 |  | 103 |  |  |  |  | 2979.79
| Пр/774-027.0 | СП Линии электропередачи | % | 60 |  | 60 |  |  |  |  | 1735.8
|  | Всего по позиции | [5 empty] | 8933.88 |  | 8933.88 |  |  | 977.43 | 569.38 | 8933.88 | 1298.82 |  | = | 2497.01 |  | 395.99 |  | = | 26.47 |  |  | 2979.79 | 1735.8 | [7 empty] | 1
52 | 25.2.02.04-0014 | Кронштейн РА-4 для присоединения неизолированных проводов к линейным разъединителям (тип РДЗ, РЛНД) на воздушных ЛЭП 6-10 кВ | ШТ | 2 |  | 2 | 153.15 | 1.1 | 168.47 |  | 336.94
|  | Всего по позиции | [5 empty] | 168.47 |  | 336.94 |  |  | 0 | 0 | 336.94 | 0 |  | = | 0 |  | 0 |  | = | 336.94 |  |  | 0 | 0 | [7 empty] | 1
53 | 22.2.02.20-0001 | Хомут для крепления траверс окрашенный (Х-7, Х-52) | ШТ | 11 |  | 11 | 179.64 | 1.13 | 202.99 |  | 2232.89
|  | Всего по позиции | [5 empty] | 202.99 |  | 2232.89 |  |  | 0 | 0 | 2232.89 | 0 |  | = | 0 |  | 0 |  | = | 2232.89 |  |  | 0 | 0 | [7 empty] | 2
54 | ГЭСНм 08-02-472-09 | Проводник заземляющий открыто по строительным основаниям: из круглой стали диаметром 12 мм Поправки к: ЭМ )*1,15; ЗТ )*1,15; ЗТм )*1,15 | 100 м | 0.3 |  | 0.3
Объем: 0,3=30/100
| 1 | ОТ (ЗТ) | чел.-ч. |  |  | 6.3825 |  |  |  |  | 1747.66
| 1-100-38 | Затраты труда рабочих (Средний разряд - 3,8) | чел.-ч. | 18.5 | 1.15 | 6.3825 |  |  | 273.82 |  | 1747.66
| 2 | ЭМ | [8 empty] | 142.5
|  | ОТм(ЗТм) | чел.-ч. |  |  | 1.1178 |  |  |  |  | 38.5 | [25 empty] | 1
| 91.05.05-015 | Краны на автомобильном ходу, грузоподъемность 16 т | маш.-ч | 0.17 | 1.15 | 0.05865 |  |  | 1482.53 |  | 86.95
| 4-100-060 | ОТм(ЗТм) Средний разряд машинистов 6 | чел.-ч. | 0.17 | 1.15 | 0.05865 |  |  | 376.24 |  | 22.07 | [25 empty] | 1
| 91.14.02-001 | Автомобили бортовые, грузоподъемность до 5 т | маш.-ч | 0.17 | 1.15 | 0.05865 |  |  | 548.96 |  | 32.2
| 4-100-040 | ОТм(ЗТм) Средний разряд машинистов 4 | чел.-ч. | 0.17 | 1.15 | 0.05865 |  |  | 280.09 |  | 16.43 | [25 empty] | 1
| 91.17.04-233 | Аппараты сварочные для ручной дуговой сварки, сварочный ток до 350 А | маш.-ч | 2.9 | 1.15 | 1.0005 |  |  | 23.34 |  | 23.35
| 4 | М | [8 empty] | 874.19
| 01.7.11.07-0227 | Электроды сварочные для сварки низколегированных и углеродистых сталей УОНИ 13/45, Э42А, диаметр 4-5 мм | кг | 0.9 |  | 0.27 | 155.63 | 1.02 | 158.74 |  | 42.86
| 08.3.05.02-0021 | Прокат листовой горячекатаный, марки стали Ст3сп, Ст3пс, ширина 1200-3000 мм, толщина 1-8 мм | т | 0.004 |  | 0.0012 | 71131.5 | 0.82 | 58327.83 |  | 69.99
| 14.4.01.09-0427 | Грунтовка эпоксидная антикоррозионная с содержанием цинка для защиты металлических поверхностей, расход 0,20-0,39 кг/м2 | кг | 2.4 |  | 0.72 | 911.56 | 1.16 | 1057.41 |  | 761.34
|  | Итого прямые затраты | [8 empty] | 2802.85
|  | ФОТ | [8 empty] | 1786.16
| Пр/812-049.3-1 | НР Электротехнические установки: на других объектах | % | 97 |  | 97 |  |  |  |  | 1732.58
| Пр/774-049.3 | СП Электротехнические установки: на других объектах | % | 51 |  | 51 |  |  |  |  | 910.94
|  | Всего по позиции | [5 empty] | 18154.5667 |  | 5446.37 |  |  | 270.68 | 142.32 | 5446.37 | 142.5 |  | = | 1747.66 |  | 38.5 |  | = | 874.19 |  |  | 1732.58 | 910.94 | [7 empty] | 2
55 | 08.4.03.02-0002 | Сталь арматурная горячекатаная гладкая, класс A-I, диаметр 6-22 мм | т | 0.01848 |  | 0.01848 |  |  | 50687.83 |  | 936.71
|  | Всего по позиции | [5 empty] | 50687.7706 |  | 936.71 |  |  | 0 | 0 | 936.71 | 0 |  | = | 0 |  | 0 |  | = | 936.71 |  |  | 0 | 0 | [7 empty] | 1
56 | ГЭСН 33-04-018-01 | Монтаж ограничителей перенапряжения нелинейных (ОПН) на линиях электропередачи до 10 кВ: с использованием автогидроподъемника Поправки к: ЭМ )*1,15; ЗТ )*1,15; ЗТм )*1,15 | 10 опор | 0.4 |  | 0.4
Объем: 0,4=4/10
| 1 | ОТ (ЗТ) | чел.-ч. |  |  | 3.4132 |  |  |  |  | 945.29
| 1-100-39 | Затраты труда рабочих (Средний разряд - 3,9) | чел.-ч. | 7.42 | 1.15 | 3.4132 |  |  | 276.95 |  | 945.29
| 2 | ЭМ | [8 empty] | 732.33
|  | ОТм(ЗТм) | чел.-ч. |  |  | 1.633 |  |  |  |  | 457.39 | [25 empty] | 1
| 91.06.06-011 | Автогидроподъемники, высота подъема 12 м | маш.-ч | 3.48 | 1.15 | 1.6008 | 346.73 | 1.27 | 440.35 |  | 704.91
| 4-100-040 | ОТм(ЗТм) Средний разряд машинистов 4 | чел.-ч. | 3.48 | 1.15 | 1.6008 |  |  | 280.09 |  | 448.37 | [25 empty] | 1
| 91.14.02-003 | Автомобили бортовые, грузоподъемность до 10 т | маш.-ч | 0.07 | 1.15 | 0.0322 |  |  | 851.65 |  | 27.42
| 4-100-040 | ОТм(ЗТм) Средний разряд машинистов 4 | чел.-ч. | 0.07 | 1.15 | 0.0322 |  |  | 280.09 |  | 9.02 | [25 empty] | 1
| 4 | М | [8 empty] | 102.57
| 01.3.01.06-1018 | Смазка ЦИАТИМ-221 | кг | 0.3 |  | 0.12 | 496.96 | 1.72 | 854.77 |  | 102.57
|  | Итого прямые затраты | [8 empty] | 2237.58
|  | ФОТ | [8 empty] | 1402.68
| Пр/812-027.0-1 | НР Линии электропередачи | % | 103 |  | 103 |  |  |  |  | 1444.76
| Пр/774-027.0 | СП Линии электропередачи | % | 60 |  | 60 |  |  |  |  | 841.61
|  | Всего по позиции | [5 empty] | 11309.875 |  | 4523.95 |  |  | 344.9 | 200.91 | 4523.95 | 732.33 |  | = | 945.29 |  | 457.39 |  | = | 102.57 |  |  | 1444.76 | 841.61 | [7 empty] | 1
57 | ТЦ_62.1.05.02_62_6234130045_21.12.2023_01 | Оборудование : Ограничитель перенапряжения ОПН-6/7 | ШТ | 12 |  | 12 |  |  | 3672.5 |  | 44070
|  | Всего по позиции | [5 empty] | 3672.5 |  | 44070 |  |  | 0 | 0 | 44070 | 0 |  | = | 0 |  | 0 |  | = | 44070 |  | 44070 | 0 | 0 |  | 44070 | [5 empty] | 3
58 | ТЦ_07.2.02.02_62_6234130045_21.12.2023_01 | Кронштейн для ОПН SN 701 2 083,33 = [2 500 / 1,2] | ШТ | 4 |  | 4 |  |  | 2083.33 |  | 8333.32
|  | Всего по позиции | [5 empty] | 2083.33 |  | 8333.32 |  |  | 0 | 0 | 8333.32 | 0 |  | = | 0 |  | 0 |  | = | 8333.32 | 8333.32 |  | 0 | 0 | [7 empty] | 1
59 | ТЦ_20.1.02.21_62_6234130045_21.12.2023_01 | Дистанционный фиксатор (BIC 50.90) | ШТ | 24 |  | 24 |  |  | 267.6 |  | 6422.4
|  | Всего по позиции | [5 empty] | 267.6 |  | 6422.4 |  |  | 0 | 0 | 6422.4 | 0 |  | = | 0 |  | 0 |  | = | 6422.4 | 6422.4 |  | 0 | 0 | [7 empty] | 1
60 | ГЭСНм 08-02-472-09 | Проводник заземляющий открыто по строительным основаниям: из круглой стали диаметром 12 мм Поправки к: ЭМ )*1,15; ЗТ )*1,15; ЗТм )*1,15 | 100 м | 0.4 |  | 0.4
Объем: 0,4=40/100
| 1 | ОТ (ЗТ) | чел.-ч. |  |  | 8.51 |  |  |  |  | 2330.21
| 1-100-38 | Затраты труда рабочих (Средний разряд - 3,8) | чел.-ч. | 18.5 | 1.15 | 8.51 |  |  | 273.82 |  | 2330.21
| 2 | ЭМ | [8 empty] | 190
|  | ОТм(ЗТм) | чел.-ч. |  |  | 1.4904 |  |  |  |  | 51.32 | [25 empty] | 1
| 91.05.05-015 | Краны на автомобильном ходу, грузоподъемность 16 т | маш.-ч | 0.17 | 1.15 | 0.0782 |  |  | 1482.53 |  | 115.93
| 4-100-060 | ОТм(ЗТм) Средний разряд машинистов 6 | чел.-ч. | 0.17 | 1.15 | 0.0782 |  |  | 376.24 |  | 29.42 | [25 empty] | 1
| 91.14.02-001 | Автомобили бортовые, грузоподъемность до 5 т | маш.-ч | 0.17 | 1.15 | 0.0782 |  |  | 548.96 |  | 42.93
| 4-100-040 | ОТм(ЗТм) Средний разряд машинистов 4 | чел.-ч. | 0.17 | 1.15 | 0.0782 |  |  | 280.09 |  | 21.9 | [25 empty] | 1
| 91.17.04-233 | Аппараты сварочные для ручной дуговой сварки, сварочный ток до 350 А | маш.-ч | 2.9 | 1.15 | 1.334 |  |  | 23.34 |  | 31.14
| 4 | М | [8 empty] | 1165.58
| 01.7.11.07-0227 | Электроды сварочные для сварки низколегированных и углеродистых сталей УОНИ 13/45, Э42А, диаметр 4-5 мм | кг | 0.9 |  | 0.36 | 155.63 | 1.02 | 158.74 |  | 57.15
| 08.3.05.02-0021 | Прокат листовой горячекатаный, марки стали Ст3сп, Ст3пс, ширина 1200-3000 мм, толщина 1-8 мм | т | 0.004 |  | 0.0016 | 71131.5 | 0.82 | 58327.83 |  | 93.32
| 14.4.01.09-0427 | Грунтовка эпоксидная антикоррозионная с содержанием цинка для защиты металлических поверхностей, расход 0,20-0,39 кг/м2 | кг | 2.4 |  | 0.96 | 911.56 | 1.16 | 1057.41 |  | 1015.11
|  | Итого прямые затраты | [8 empty] | 3737.11
|  | ФОТ | [8 empty] | 2381.53
| Пр/812-049.3-1 | НР Электротехнические установки: на других объектах | % | 97 |  | 97 |  |  |  |  | 2310.08
| Пр/774-049.3 | СП Электротехнические установки: на других объектах | % | 51 |  | 51 |  |  |  |  | 1214.58
|  | Всего по позиции | [5 empty] | 18154.425 |  | 7261.77 |  |  | 360.9 | 189.75 | 7261.77 | 190 |  | = | 2330.21 |  | 51.32 |  | = | 1165.58 |  |  | 2310.08 | 1214.58 | [7 empty] | 2
61 | 08.4.03.02-0002 | Сталь арматурная горячекатаная гладкая, класс A-I, диаметр 6-22 мм | т | 0.02464 |  | 0.02464 |  |  | 50687.83 |  | 1248.95
|  | Всего по позиции | [5 empty] | 50687.9058 |  | 1248.95 |  |  | 0 | 0 | 1248.95 | 0 |  | = | 0 |  | 0 |  | = | 1248.95 |  |  | 0 | 0 | [7 empty] | 1
62 | ГЭСНм 08-02-144-05 | Присоединение к зажимам жил проводов или кабелей сечением: до 70 мм2 Поправки к: ЭМ )*1,15; ЗТ )*1,15; ЗТм )*1,15 | 100 ШТ | 0.06 |  | 0.06
Объем: 0,06=6/100
| 1 | ОТ (ЗТ) | чел.-ч. |  |  | 1.0433 |  |  |  |  | 285.67
| 1-100-38 | Затраты труда рабочих (Средний разряд - 3,8) | чел.-ч. | 15.12 | 1.15 | 1.0433 |  |  | 273.82 |  | 285.67
|  | Итого прямые затраты | [8 empty] | 285.67
|  | ФОТ | [8 empty] | 285.67
| Пр/812-049.3-1 | НР Электротехнические установки: на других объектах | % | 97 |  | 97 |  |  |  |  | 277.1
| Пр/774-049.3 | СП Электротехнические установки: на других объектах | % | 51 |  | 51 |  |  |  |  | 145.69
|  | Всего по позиции | [5 empty] | 11807.6667 |  | 708.46 |  |  | 15.94 | 8.38 | 708.46 | 0 |  | = | 285.67 |  | 0 |  | = | 0 |  |  | 277.1 | 145.69 | [7 empty] | 2
63 | ГЭСНм 08-02-144-05 | Отключение зажим жил проводов или кабелей сечением: до 70 мм2 Поправки к: М )*0; ЭМ )*0,6; ЗТ )*0,6; ЗТм )*0,6 | 100 ШТ | 0.06 |  | 0.06
Объем: 0,06=6/100
| 1 | ОТ (ЗТ) | чел.-ч. |  |  | 0.54432 |  |  |  |  | 149.05
| 1-100-38 | Затраты труда рабочих (Средний разряд - 3,8) | чел.-ч. | 15.12 | 0.6 | 0.54432 |  |  | 273.82 |  | 149.05
|  | Итого прямые затраты | [8 empty] | 149.05
|  | ФОТ | [8 empty] | 149.05
| Пр/812-049.3-1 | НР Электротехнические установки: на других объектах | % | 97 |  | 97 |  |  |  |  | 144.58
| Пр/774-049.3 | СП Электротехнические установки: на других объектах | % | 51 |  | 51 |  |  |  |  | 76.02
|  | Всего по позиции | [5 empty] | 6160.8333 |  | 369.65 |  |  | 15.94 | 8.38 | 369.65 | 0 |  | = | 149.05 |  | 0 |  | = | 0 |  |  | 144.58 | 76.02 | [7 empty] | 2
64 | ГЭСНм 08-02-144-05 | Присоединение к зажимам жил проводов или кабелей сечением: до 70 мм2 Поправки к: ЭМ )*1,15; ЗТ )*1,15; ЗТм )*1,15 | 100 ШТ | 0.06 |  | 0.06
Объем: 0,06=6/100
| 1 | ОТ (ЗТ) | чел.-ч. |  |  | 1.0433 |  |  |  |  | 285.67
| 1-100-38 | Затраты труда рабочих (Средний разряд - 3,8) | чел.-ч. | 15.12 | 1.15 | 1.0433 |  |  | 273.82 |  | 285.67
|  | Итого прямые затраты | [8 empty] | 285.67
|  | ФОТ | [8 empty] | 285.67
| Пр/812-049.3-1 | НР Электротехнические установки: на других объектах | % | 97 |  | 97 |  |  |  |  | 277.1
| Пр/774-049.3 | СП Электротехнические установки: на других объектах | % | 51 |  | 51 |  |  |  |  | 145.69
|  | Всего по позиции | [5 empty] | 11807.6667 |  | 708.46 |  |  | 15.94 | 8.38 | 708.46 | 0 |  | = | 285.67 |  | 0 |  | = | 0 |  |  | 277.1 | 145.69 | [7 empty] | 2
65 | ГЭСНм 08-02-144-07 | Отключение зажим жил проводов или кабелей сечением: до 240 мм2 Поправки к: М )*0; ЭМ )*0,6; ЗТ )*0,6; ЗТм )*0,6 | 100 ШТ | 0.03 |  | 0.03
Объем: 0,03=3/100
| 1 | ОТ (ЗТ) | чел.-ч. |  |  | 0.5472 |  |  |  |  | 149.83
| 1-100-38 | Затраты труда рабочих (Средний разряд - 3,8) | чел.-ч. | 30.4 | 0.6 | 0.5472 |  |  | 273.82 |  | 149.83
|  | Итого прямые затраты | [8 empty] | 149.83
|  | ФОТ | [8 empty] | 149.83
| Пр/812-049.3-1 | НР Электротехнические установки: на других объектах | % | 97 |  | 97 |  |  |  |  | 145.34
| Пр/774-049.3 | СП Электротехнические установки: на других объектах | % | 51 |  | 51 |  |  |  |  | 76.41
|  | Всего по позиции | [5 empty] | 12386 |  | 371.58 |  |  | 7.96 | 4.19 | 371.58 | 0 |  | = | 149.83 |  | 0 |  | = | 0 |  |  | 145.34 | 76.41 | [7 empty] | 2
66 | ГЭСНм 08-02-144-07 | Присоединение к зажимам жил проводов или кабелей сечением: до 240 мм2 Поправки к: ЭМ )*1,15; ЗТ )*1,15; ЗТм )*1,15 | 100 ШТ | 0.03 |  | 0.03
Объем: 0,03=3/100
| 1 | ОТ (ЗТ) | чел.-ч. |  |  | 1.0488 |  |  |  |  | 287.18
| 1-100-38 | Затраты труда рабочих (Средний разряд - 3,8) | чел.-ч. | 30.4 | 1.15 | 1.0488 |  |  | 273.82 |  | 287.18
|  | Итого прямые затраты | [8 empty] | 287.18
|  | ФОТ | [8 empty] | 287.18
| Пр/812-049.3-1 | НР Электротехнические установки: на других объектах | % | 97 |  | 97 |  |  |  |  | 278.56
| Пр/774-049.3 | СП Электротехнические установки: на других объектах | % | 51 |  | 51 |  |  |  |  | 146.46
|  | Всего по позиции | [5 empty] | 23740 |  | 712.2 |  |  | 7.96 | 4.19 | 712.2 | 0 |  | = | 287.18 |  | 0 |  | = | 0 |  |  | 278.56 | 146.46 | [7 empty] | 2
67 | ГЭСН 33-04-030-01 | Установка разрядников: с помощью механизмов Поправки к: ЭМ )*1,15; ЗТ )*1,15; ЗТм )*1,15 | КОМПЛ | 116 |  | 116
| 1 | ОТ (ЗТ) | чел.-ч. |  |  | 501.584 |  |  |  |  | 129478.89
| 1-100-33 | Затраты труда рабочих (Средний разряд - 3,3) | чел.-ч. | 3.76 | 1.15 | 501.584 |  |  | 258.14 |  | 129478.89
| 2 | ЭМ | [8 empty] | 66042.17
|  | ОТм(ЗТм) | чел.-ч. |  |  | 142.738 |  |  |  |  | 39979.49 | [25 empty] | 1
| 91.06.06-011 | Автогидроподъемники, высота подъема 12 м | маш.-ч | 0.85 | 1.15 | 113.39 | 346.73 | 1.27 | 440.35 |  | 49931.29
| 4-100-040 | ОТм(ЗТм) Средний разряд машинистов 4 | чел.-ч. | 0.85 | 1.15 | 113.39 |  |  | 280.09 |  | 31759.41 | [25 empty] | 1
| 91.14.02-001 | Автомобили бортовые, грузоподъемность до 5 т | маш.-ч | 0.22 | 1.15 | 29.348 |  |  | 548.96 |  | 16110.88
| 4-100-040 | ОТм(ЗТм) Средний разряд машинистов 4 | чел.-ч. | 0.22 | 1.15 | 29.348 |  |  | 280.09 |  | 8220.08 | [25 empty] | 1
| 4 | М | [8 empty] | 6634.7
| 01.3.01.06-0038 | Смазка защитная электросетевая | кг | 0.1 |  | 11.6 | 238.29 | 1.72 | 409.86 |  | 4754.38
| 01.3.01.06-0051 | Смазка солидол жировой Ж | кг | 0.03 |  | 3.48 | 80.02 | 1.72 | 137.63 |  | 478.95
| 01.7.20.08-0051 | Ветошь хлопчатобумажная цветная | кг | 0.02 |  | 2.32 | 56.11 | 1.59 | 89.21 |  | 206.97
| 14.4.03.03-0102 | Лак битумный БТ-577 | т | 0.0001 |  | 0.0116 | 80020.98 | 1.03 | 82421.61 |  | 956.09
| 14.5.09.11-0102 | Уайт-спирит | кг | 0.03 |  | 3.48 | 60.6 | 1.13 | 68.48 |  | 238.31
|  | Итого прямые затраты | [8 empty] | 242135.25
|  | ФОТ | [8 empty] | 169458.38
| Пр/812-027.0-1 | НР Линии электропередачи | % | 103 |  | 103 |  |  |  |  | 174542.13
| Пр/774-027.0 | СП Линии электропередачи | % | 60 |  | 60 |  |  |  |  | 101675.03
|  | Всего по позиции | [5 empty] | 4468.5553 |  | 518352.41 |  |  | 97772.87 | 56955.07 | 518352.41 | 66042.17 |  | = | 129478.89 |  | 39979.49 |  | = | 6634.7 |  |  | 174542.13 | 101675.03 | [7 empty] | 1
68 | ТЦ_20.1.02.23_62_6234130045_21.12.2023_01 | Оборудование : Устройство защиты от атмосферных перенапряжений УЗД-1.3 (МЗВА) | ШТ | 348 |  | 348 |  |  | 940.03 |  | 327130.44
|  | Всего по позиции | [5 empty] | 940.03 |  | 327130.44 |  |  | 0 | 0 | 327130.44 | 0 |  | = | 0 |  | 0 |  | = | 327130.44 |  | 327130.44 | 0 | 0 |  | 327130.44 | [5 empty] | 3
69 | ГЭСН 33-04-009-06 | Подвеска проводов ВЛ 6-10 кВ в населенной местности сечением: свыше 35 мм2 с помощью механизмов, (3 провода) при 10 опорах на км линии (1335-181-40=1114и) Поправки к: ЭМ )*1,15; ЗТ )*1,15; ЗТм )*1,15 | км | 1.114 |  | 1.114
| 1 | ОТ (ЗТ) | чел.-ч. |  |  | 65.4642 |  |  |  |  | 18130.31
| 1-100-39 | Затраты труда рабочих (Средний разряд - 3,9) | чел.-ч. | 51.1 | 1.15 | 65.4642 |  |  | 276.95 |  | 18130.31
| 2 | ЭМ | [8 empty] | 14344.84
|  | ОТм(ЗТм) | чел.-ч. |  |  | 29.1194 |  |  |  |  | 8156.05 | [25 empty] | 1
| 91.06.06-011 | Автогидроподъемники, высота подъема 12 м | маш.-ч | 13 | 1.15 | 16.6543 | 346.73 | 1.27 | 440.35 |  | 7333.72
| 4-100-040 | ОТм(ЗТм) Средний разряд машинистов 4 | чел.-ч. | 13 | 1.15 | 16.6543 |  |  | 280.09 |  | 4664.7 | [25 empty] | 1
| 91.14.02-001 | Автомобили бортовые, грузоподъемность до 5 т | маш.-ч | 2.86 | 1.15 | 3.6639 |  |  | 548.96 |  | 2011.36
| 4-100-040 | ОТм(ЗТм) Средний разряд машинистов 4 | чел.-ч. | 2.86 | 1.15 | 3.6639 |  |  | 280.09 |  | 1026.23 | [25 empty] | 1
| 91.15.03-014 | Тракторы на пневмоколесном ходу, мощность 59 кВт (80 л.с.) | маш.-ч | 6.87 | 1.15 | 8.8012 |  |  | 568.08 |  | 4999.76
| 4-100-040 | ОТм(ЗТм) Средний разряд машинистов 4 | чел.-ч. | 6.87 | 1.15 | 8.8012 |  |  | 280.09 |  | 2465.12 | [25 empty] | 1
| 4 | М | [8 empty] | 5308.1
| 01.3.01.01-0010 | Бензин-растворитель | кг | 0.06 |  | 0.06684 | 160.27 | 1.06 | 169.89 |  | 11.36
| 01.3.01.06-0038 | Смазка защитная электросетевая | кг | 0.1 |  | 0.1114 | 238.29 | 1.72 | 409.86 |  | 45.66
| 01.7.20.08-0051 | Ветошь хлопчатобумажная цветная | кг | 0.05 |  | 0.0557 | 56.11 | 1.59 | 89.21 |  | 4.97
| 10.1.02.03-0002 | Проволока алюминиевая из сплава марки АМЦ, диаметр 3,0-5,8 мм | т | 0.0035 |  | 0.003899 | 625256.9 | 0.92 | 575236.35 |  | 2242.85
| 14.5.09.11-0102 | Уайт-спирит | кг | 0.22 |  | 0.24508 | 60.6 | 1.13 | 68.48 |  | 16.78
| 20.1.02.15-0011 | Соединитель алюминиевых и сталеалюминиевых проводов (СОАС) 062-3 | ШТ | 3.4 |  | 3.7876 | 635.88 | 1.24 | 788.49 |  | 2986.48
|  | Итого прямые затраты | [8 empty] | 45939.3
|  | ФОТ | [8 empty] | 26286.36
| Пр/812-027.0-1 | НР Линии электропередачи | % | 103 |  | 103 |  |  |  |  | 27074.95
| Пр/774-027.0 | СП Линии электропередачи | % | 60 |  | 60 |  |  |  |  | 15771.82
|  | Всего по позиции | [5 empty] | 79700.2424 |  | 88786.07 |  |  | 1281.92 | 746.75 | 88786.07 | 14344.84 |  | = | 18130.31 |  | 8156.05 |  | = | 5308.1 |  |  | 27074.95 | 15771.82 | [7 empty] | 1
70 | ТЦ_22.2.01.01_62_6234130045_21.12.2023_01 | Провод СИПн-3 1х50-20 | м | 4210 |  | 4210 |  |  | 86.63 |  | 364712.3
|  | Всего по позиции | [5 empty] | 86.63 |  | 364712.3 |  |  | 0 | 0 | 364712.3 | 0 |  | = | 0 |  | 0 |  | = | 364712.3 | 364712.3 |  | 0 | 0 | [7 empty] | 1
71 | 25.3.07.01-1002 | Изолятор штыревой ШС 10-Е | ШТ | 8 |  | 8 | 636.16 | 1.64 | 1043.3 |  | 8346.4
|  | Всего по позиции | [5 empty] | 1043.3 |  | 8346.4 |  |  | 0 | 0 | 8346.4 | 0 |  | = | 0 |  | 0 |  | = | 8346.4 |  |  | 0 | 0 | [7 empty] | 1
72 | ТЦ_20.5.04.05_62_6234130045_21.12.2023_01 | Зажим ОАЗ-2 | ШТ | 9 |  | 9 |  |  | 498.75 |  | 4488.75
|  | Всего по позиции | [5 empty] | 498.75 |  | 4488.75 |  |  | 0 | 0 | 4488.75 | 0 |  | = | 0 |  | 0 |  | = | 4488.75 | 4488.75 |  | 0 | 0 | [7 empty] | 1
73 | 20.1.02.23-1030 | Вязка спиральная алюминиевая с полимерным покрытием для крепления защищенных проводов на штыревых изоляторах, номинальное сечение провода 35-50 мм2 | ШТ | 8 |  | 8 | 123 | 1.24 | 152.52 |  | 1220.16
|  | Всего по позиции | [5 empty] | 152.52 |  | 1220.16 |  |  | 0 | 0 | 1220.16 | 0 |  | = | 0 |  | 0 |  | = | 1220.16 |  |  | 0 | 0 | [7 empty] | 2
74 | 25.2.02.11-0021 | Лента крепления из нержавеющей стали в пластмассовой коробке с кабельной бухтой, ширина 20 мм, толщина 0,7 мм, длина 50 м | ШТ | 0.24 |  | 0.24 | 4136.76 | 1.41 | 5832.83 |  | 1399.88
|  | Всего по позиции | [5 empty] | 5832.8333 |  | 1399.88 |  |  | 0 | 0 | 1399.88 | 0 |  | = | 0 |  | 0 |  | = | 1399.88 |  |  | 0 | 0 | [7 empty] | 1
75 | 25.2.02.11-0051 | Скрепы для фиксации на промежуточных опорах, размер 20 мм | 100 ШТ | 0.12 |  | 0.12 | 1367.14 | 1.14 | 1558.54 |  | 187.02
Объем: 0,12=12/100
|  | Всего по позиции | [5 empty] | 1558.5 |  | 187.02 |  |  | 0 | 0 | 187.02 | 0 |  | = | 0 |  | 0 |  | = | 187.02 |  |  | 0 | 0 | [7 empty] | 1
77 | 20.1.01.11-0021 | Зажим плашечный соединительный ПС-1-1 (ПС 2-1) | ШТ | 91 |  | 91 | 86.68 | 1.04 | 90.15 |  | 8203.65
|  | Всего по позиции | [5 empty] | 90.15 |  | 8203.65 |  |  | 0 | 0 | 8203.65 | 0 |  | = | 0 |  | 0 |  | = | 8203.65 |  |  | 0 | 0 | [7 empty] | 2
78 | 20.1.01.11-0004 | Зажим плашечный соединительный ПА 2-2 (ПА 2-1) | ШТ | 93 |  | 93 | 67.57 | 1.04 | 70.27 |  | 6535.11
|  | Всего по позиции | [5 empty] | 70.27 |  | 6535.11 |  |  | 0 | 0 | 6535.11 | 0 |  | = | 0 |  | 0 |  | = | 6535.11 |  |  | 0 | 0 | [7 empty] | 2
79 | ТЦ_20.5.04.05_62_6229074074_21.12.2023_01 | Зажим ответвительный RP-150 | ШТ | 48 |  | 48 |  |  | 2130.67 |  | 102272.16
|  | Всего по позиции | [5 empty] | 2130.67 |  | 102272.16 |  |  | 0 | 0 | 102272.16 | 0 |  | = | 0 |  | 0 |  | = | 102272.16 | 102272.16 |  | 0 | 0 | [7 empty] | 1
80 | 20.5.04.04-0002 | Зажим натяжной болтовый НБ-2-6А | ШТ | 186 |  | 186 | 473.16 | 1.04 | 492.09 |  | 91528.74
|  | Всего по позиции | [5 empty] | 492.09 |  | 91528.74 |  |  | 0 | 0 | 91528.74 | 0 |  | = | 0 |  | 0 |  | = | 91528.74 |  |  | 0 | 0 | [7 empty] | 2
81 | 25.2.02.04-0014 | Кронштейн РА-4 для присоединения неизолированных проводов к линейным разъединителям (тип РДЗ, РЛНД) на воздушных ЛЭП 6-10 кВ | ШТ | 3 |  | 3 | 153.15 | 1.1 | 168.47 |  | 505.41
|  | Всего по позиции | [5 empty] | 168.47 |  | 505.41 |  |  | 0 | 0 | 505.41 | 0 |  | = | 0 |  | 0 |  | = | 505.41 |  |  | 0 | 0 | [7 empty] | 1
82 | 20.1.02.14-1022 | Серьга СРС-7-16 | ШТ | 186 |  | 186 | 151.41 | 1.1 | 166.55 |  | 30978.3
|  | Всего по позиции | [5 empty] | 166.55 |  | 30978.3 |  |  | 0 | 0 | 30978.3 | 0 |  | = | 0 |  | 0 |  | = | 30978.3 |  |  | 0 | 0 | [7 empty] | 2
83 | 20.1.02.22-0001 | Ушко двухлапчатое укороченное У2К-7-16 | ШТ | 186 |  | 186 | 281.2 | 1.1 | 309.32 |  | 57533.52
|  | Всего по позиции | [5 empty] | 309.32 |  | 57533.52 |  |  | 0 | 0 | 57533.52 | 0 |  | = | 0 |  | 0 |  | = | 57533.52 |  |  | 0 | 0 | [7 empty] | 2
84 | 25.3.14.01-1090 | Звено промежуточное трехлапчатое ПРТ-7-1 | ШТ | 36 |  | 36 | 116.16 | 1.1 | 127.78 |  | 4600.08
|  | Всего по позиции | [5 empty] | 127.78 |  | 4600.08 |  |  | 0 | 0 | 4600.08 | 0 |  | = | 0 |  | 0 |  | = | 4600.08 |  |  | 0 | 0 | [7 empty] | 1
85 | ГЭСН 33-04-011-06 | Подвеска проводов ВЛ 10 кВ на переходах через препятствия: автомобильные дороги 1 и 2 категории( 45+40+23+33+40=181м) Поправки к: ЭМ )*1,15; ЗТ )*1,15; ЗТм )*1,15 | переход | 5 |  | 5
| 1 | ОТ (ЗТ) | чел.-ч. |  |  | 79.925 |  |  |  |  | 21383.93
| 1-100-36 | Затраты труда рабочих (Средний разряд - 3,6) | чел.-ч. | 13.9 | 1.15 | 79.925 |  |  | 267.55 |  | 21383.93
| 2 | ЭМ | [8 empty] | 2209.56
|  | ОТм(ЗТм) | чел.-ч. |  |  | 4.025 |  |  |  |  | 1127.36 | [25 empty] | 1
| 91.14.02-001 | Автомобили бортовые, грузоподъемность до 5 т | маш.-ч | 0.7 | 1.15 | 4.025 |  |  | 548.96 |  | 2209.56
| 4-100-040 | ОТм(ЗТм) Средний разряд машинистов 4 | чел.-ч. | 0.7 | 1.15 | 4.025 |  |  | 280.09 |  | 1127.36 | [25 empty] | 1
|  | Итого прямые затраты | [8 empty] | 24720.85
|  | ФОТ | [8 empty] | 22511.29
| Пр/812-027.0-1 | НР Линии электропередачи | % | 103 |  | 103 |  |  |  |  | 23186.63
| Пр/774-027.0 | СП Линии электропередачи | % | 60 |  | 60 |  |  |  |  | 13506.77
|  | Всего по позиции | [5 empty] | 12282.85 |  | 61414.25 |  |  | 2820.35 | 1642.92 | 61414.25 | 2209.56 |  | = | 21383.93 |  | 1127.36 |  | = | 0 |  |  | 23186.63 | 13506.77 | [7 empty] | 1
86 | ГЭСН 33-04-011-01 | Подвеска проводов ВЛ 0,38 кВ на переходах через препятствия: автомобильные дороги 2 и 3 категории с линиями связи, ВЛ 0,38 кВ (40м) Поправки к: ЭМ )*1,15; ЗТ )*1,15; ЗТм )*1,15 | переход | 1 |  | 1
| 1 | ОТ (ЗТ) | чел.-ч. |  |  | 8.2915 |  |  |  |  | 2218.39
| 1-100-36 | Затраты труда рабочих (Средний разряд - 3,6) | чел.-ч. | 7.21 | 1.15 | 8.2915 |  |  | 267.55 |  | 2218.39
| 2 | ЭМ | [8 empty] | 227.27
|  | ОТм(ЗТм) | чел.-ч. |  |  | 0.414 |  |  |  |  | 115.96 | [25 empty] | 1
| 91.14.02-001 | Автомобили бортовые, грузоподъемность до 5 т | маш.-ч | 0.36 | 1.15 | 0.414 |  |  | 548.96 |  | 227.27
| 4-100-040 | ОТм(ЗТм) Средний разряд машинистов 4 | чел.-ч. | 0.36 | 1.15 | 0.414 |  |  | 280.09 |  | 115.96 | [25 empty] | 1
|  | Итого прямые затраты | [8 empty] | 2561.62
|  | ФОТ | [8 empty] | 2334.35
| Пр/812-027.0-1 | НР Линии электропередачи | % | 103 |  | 103 |  |  |  |  | 2404.38
| Пр/774-027.0 | СП Линии электропередачи | % | 60 |  | 60 |  |  |  |  | 1400.61
|  | Всего по позиции | [5 empty] | 6366.61 |  | 6366.61 |  |  | 564.07 | 328.58 | 6366.61 | 227.27 |  | = | 2218.39 |  | 115.96 |  | = | 0 |  |  | 2404.38 | 1400.61 | [7 empty] | 1
87 | ГЭСН 33-04-009-06 | Подвеска проводов ВЛ 6-10 кВ в населенной местности сечением: свыше 35 мм2 с помощью механизмов, (3 провода) при 10 опорах на км линии (существующий) Поправки к: ЭМ )*1,15; ЗТ )*1,15; ЗТм )*1,15 | км | 0.805 |  | 0.805
| 1 | ОТ (ЗТ) | чел.-ч. |  |  | 47.3058 |  |  |  |  | 13101.35
| 1-100-39 | Затраты труда рабочих (Средний разряд - 3,9) | чел.-ч. | 51.1 | 1.15 | 47.3058 |  |  | 276.95 |  | 13101.35
| 2 | ЭМ | [8 empty] | 10365.88
|  | ОТм(ЗТм) | чел.-ч. |  |  | 21.0423 |  |  |  |  | 5893.74 | [25 empty] | 1
| 91.06.06-011 | Автогидроподъемники, высота подъема 12 м | маш.-ч | 13 | 1.15 | 12.0348 | 346.73 | 1.27 | 440.35 |  | 5299.5
| 4-100-040 | ОТм(ЗТм) Средний разряд машинистов 4 | чел.-ч. | 13 | 1.15 | 12.0348 |  |  | 280.09 |  | 3370.81 | [25 empty] | 1
| 91.14.02-001 | Автомобили бортовые, грузоподъемность до 5 т | маш.-ч | 2.86 | 1.15 | 2.6476 |  |  | 548.96 |  | 1453.45
| 4-100-040 | ОТм(ЗТм) Средний разряд машинистов 4 | чел.-ч. | 2.86 | 1.15 | 2.6476 |  |  | 280.09 |  | 741.58 | [25 empty] | 1
| 91.15.03-014 | Тракторы на пневмоколесном ходу, мощность 59 кВт (80 л.с.) | маш.-ч | 6.87 | 1.15 | 6.3599 |  |  | 568.08 |  | 3612.93
| 4-100-040 | ОТм(ЗТм) Средний разряд машинистов 4 | чел.-ч. | 6.87 | 1.15 | 6.3599 |  |  | 280.09 |  | 1781.35 | [25 empty] | 1
| 4 | М | [8 empty] | 3835.75
| 01.3.01.01-0010 | Бензин-растворитель | кг | 0.06 |  | 0.0483 | 160.27 | 1.06 | 169.89 |  | 8.21
| 01.3.01.06-0038 | Смазка защитная электросетевая | кг | 0.1 |  | 0.0805 | 238.29 | 1.72 | 409.86 |  | 32.99
| 01.7.20.08-0051 | Ветошь хлопчатобумажная цветная | кг | 0.05 |  | 0.04025 | 56.11 | 1.59 | 89.21 |  | 3.59
| 10.1.02.03-0002 | Проволока алюминиевая из сплава марки АМЦ, диаметр 3,0-5,8 мм | т | 0.0035 |  | 0.0028175 | 625256.9 | 0.92 | 575236.35 |  | 1620.73
| 14.5.09.11-0102 | Уайт-спирит | кг | 0.22 |  | 0.1771 | 60.6 | 1.13 | 68.48 |  | 12.13
| 20.1.02.15-0011 | Соединитель алюминиевых и сталеалюминиевых проводов (СОАС) 062-3 | ШТ | 3.4 |  | 2.737 | 635.88 | 1.24 | 788.49 |  | 2158.1
|  | Итого прямые затраты | [8 empty] | 33196.72
|  | ФОТ | [8 empty] | 18995.09
| Пр/812-027.0-1 | НР Линии электропередачи | % | 103 |  | 103 |  |  |  |  | 19564.94
| Пр/774-027.0 | СП Линии электропередачи | % | 60 |  | 60 |  |  |  |  | 11397.05
|  | Всего по позиции | [5 empty] | 79700.2609 |  | 64158.71 |  |  | 926.34 | 539.62 | 64158.71 | 10365.88 |  | = | 13101.35 |  | 5893.74 |  | = | 3835.75 |  |  | 19564.94 | 11397.05 | [7 empty] | 1
88 | 20.1.02.23-1030 | Вязка спиральная алюминиевая с полимерным покрытием для крепления защищенных проводов на штыревых изоляторах, номинальное сечение провода 35-50 мм2 | ШТ | 133 |  | 133 | 123 | 1.24 | 152.52 |  | 20285.16
|  | Всего по позиции | [5 empty] | 152.52 |  | 20285.16 |  |  | 0 | 0 | 20285.16 | 0 |  | = | 0 |  | 0 |  | = | 20285.16 |  |  | 0 | 0 | [7 empty] | 2
89 | 20.1.02.23-1031 | Вязка спиральная алюминиевая с полимерным покрытием для крепления защищенных проводов на штыревых изоляторах, номинальное сечение провода 70-95 мм2 | ШТ | 72 |  | 72 | 127.56 | 1.24 | 158.17 |  | 11388.24
|  | Всего по позиции | [5 empty] | 158.17 |  | 11388.24 |  |  | 0 | 0 | 11388.24 | 0 |  | = | 0 |  | 0 |  | = | 11388.24 |  |  | 0 | 0 | [7 empty] | 2
90 | 20.1.01.02-0046 | Зажимы аппаратные прессуемые А2А-50-Т (А2А-50) | 100 ШТ | 0.18 |  | 0.18 | 11726.96 | 1.04 | 12196.04 |  | 2195.29
Объем: 0,18=18/100
|  | Всего по позиции | [5 empty] | 12196.0556 |  | 2195.29 |  |  | 0 | 0 | 2195.29 | 0 |  | = | 0 |  | 0 |  | = | 2195.29 |  |  | 0 | 0 | [7 empty] | 2
91 | 20.1.01.02-0038 | Зажимы аппаратные прессуемые А1А-50-2 | 100 ШТ | 0.15 |  | 0.15 | 11172.77 | 1.04 | 11619.68 |  | 1742.95
Объем: 0,15=15/100
|  | Всего по позиции | [5 empty] | 11619.6667 |  | 1742.95 |  |  | 0 | 0 | 1742.95 | 0 |  | = | 0 |  | 0 |  | = | 1742.95 |  |  | 0 | 0 | [7 empty] | 2
92 | ГЭСН 01-02-099-12 | Валка деревьев твердых пород и лиственницы с корня, диаметр стволов: свыше 32 см | 100 ШТ | 0.05 |  | 0.05
Объем: 0,05=5/100
| 1 | ОТ (ЗТ) | чел.-ч. |  |  | 1.265 |  |  |  |  | 346.38
| 1-100-38 | Затраты труда рабочих (Средний разряд - 3,8) | чел.-ч. | 25.3 |  | 1.265 |  |  | 273.82 |  | 346.38
| 4 | М | [8 empty] | 9.57
| 01.3.01.01-0002 | Бензин автомобильный АИ-98, АИ-95 | т | 0.00379 |  | 0.0001895 |  |  | 50506.79 |  | 9.57
|  | Итого прямые затраты | [8 empty] | 355.95
|  | ФОТ | [8 empty] | 346.38
| Пр/812-001.4-1 | НР Земляные работы, выполняемые: по другим видам работ (подготовительные, сопутствующие, укрепительные) | % | 89 |  | 89 |  |  |  |  | 308.28
| Пр/774-001.4 | СП Земляные работы, выполняемые: по другим видам работ (подготовительные, сопутствующие, укрепительные) | % | 41 |  | 41 |  |  |  |  | 142.02
|  | Всего по позиции | [5 empty] | 16125 |  | 806.25 |  |  | 12.18 | 5.61 | 806.25 | 0 |  | = | 346.38 |  | 0 |  | = | 9.57 |  |  | 308.28 | 142.02 | [7 empty] | 1
93 | ГЭСН 01-02-100-06 | Трелевка хлыстов древесины на расстояние до 300 м тракторами мощностью: 79 кВт (108 л.с.), диаметр стволов свыше 30 см | 100 ШТ | 0.05 |  | 0.05
Объем: 0,05=5/100
| 1 | ОТ (ЗТ) | чел.-ч. |  |  | 0.915 |  |  |  |  | 208.46
| 1-100-20 | Затраты труда рабочих (Средний разряд - 2) | чел.-ч. | 18.3 |  | 0.915 |  |  | 227.83 |  | 208.46
| 2 | ЭМ | [8 empty] | 464.21
|  | ОТм(ЗТм) | чел.-ч. |  |  | 0.525 |  |  |  |  | 168.99 | [25 empty] | 1
| 91.15.02-024 | Тракторы на гусеничном ходу, мощность 79 кВт (108 л.с.) | маш.-ч | 10.5 |  | 0.525 | 724.75 | 1.22 | 884.2 |  | 464.21
| 4-100-050 | ОТм(ЗТм) Средний разряд машинистов 5 | чел.-ч. | 10.5 |  | 0.525 |  |  | 321.89 |  | 168.99 | [25 empty] | 1
|  | Итого прямые затраты | [8 empty] | 841.66
|  | ФОТ | [8 empty] | 377.45
| Пр/812-001.4-1 | НР Земляные работы, выполняемые: по другим видам работ (подготовительные, сопутствующие, укрепительные) | % | 89 |  | 89 |  |  |  |  | 335.93
| Пр/774-001.4 | СП Земляные работы, выполняемые: по другим видам работ (подготовительные, сопутствующие, укрепительные) | % | 41 |  | 41 |  |  |  |  | 154.75
|  | Всего по позиции | [5 empty] | 26646.8 |  | 1332.34 |  |  | 24.46 | 11.27 | 1332.34 | 464.21 |  | = | 208.46 |  | 168.99 |  | = | 0 |  |  | 335.93 | 154.75 | [7 empty] | 1
94 | ГЭСН 01-02-102-06 | Устройство разделочных площадок, диаметр стволов: свыше 32 см | 100 деревьев | 0.05 |  | 0.05
Объем: 0,05=5/100
| 1 | ОТ (ЗТ) | чел.-ч. |  |  | 0.462 |  |  |  |  | 109.12
| 1-100-24 | Затраты труда рабочих (Средний разряд - 2,4) | чел.-ч. | 9.24 |  | 0.462 |  |  | 236.19 |  | 109.12
| 2 | ЭМ | [8 empty] | 167.93
|  | ОТм(ЗТм) | чел.-ч. |  |  | 1.07 |  |  |  |  | 6.44 | [25 empty] | 1
| 91.09.03-034 | Платформы узкой колеи | маш.-ч | 20.6 |  | 1.03 | 114.66 | 1.27 | 145.62 |  | 149.99
| 91.15.01-001 | Прицепы тракторные, грузоподъемность до 2 т | маш.-ч | 0.4 |  | 0.02 |  |  | 12.95 |  | 0.26
| 91.15.02-024 | Тракторы на гусеничном ходу, мощность 79 кВт (108 л.с.) | маш.-ч | 0.4 |  | 0.02 | 724.75 | 1.22 | 884.2 |  | 17.68
| 4-100-050 | ОТм(ЗТм) Средний разряд машинистов 5 | чел.-ч. | 0.4 |  | 0.02 |  |  | 321.89 |  | 6.44 | [25 empty] | 1
| 4 | М | [8 empty] | 3.55
| 11.1.03.01-0064 | Бруски обрезные хвойных пород (ель, сосна), естественной влажности, длина 2-6,5 м, ширина 20-90 мм, толщина 20-90 мм, сорт IV | м3 | 0.0079 |  | 0.000395 | 11821.04 | 0.76 | 8983.99 |  | 3.55
|  | Итого прямые затраты | [8 empty] | 287.04
|  | ФОТ | [8 empty] | 115.56
| Пр/812-001.4-1 | НР Земляные работы, выполняемые: по другим видам работ (подготовительные, сопутствующие, укрепительные) | % | 89 |  | 89 |  |  |  |  | 102.85
| Пр/774-001.4 | СП Земляные работы, выполняемые: по другим видам работ (подготовительные, сопутствующие, укрепительные) | % | 41 |  | 41 |  |  |  |  | 47.38
|  | Всего по позиции | [5 empty] | 8745.4 |  | 437.27 |  |  | 24.83 | 11.44 | 437.27 | 167.93 |  | = | 109.12 |  | 6.44 |  | = | 3.55 |  |  | 102.85 | 47.38 | [7 empty] | 1
95 | ГЭСН 01-02-101-07 | Разделка древесины мягких пород, полученной от валки леса, диаметр стволов: более 32 см | 100 деревьев | 0.05 |  | 0.05
Объем: 0,05=5/100
| 1 | ОТ (ЗТ) | чел.-ч. |  |  | 4.025 |  |  |  |  | 1001.14
| 1-100-30 | Затраты труда рабочих (Средний разряд - 3) | чел.-ч. | 80.5 |  | 4.025 |  |  | 248.73 |  | 1001.14
| 4 | М | [8 empty] | 30.48
| 01.3.01.01-0002 | Бензин автомобильный АИ-98, АИ-95 | т | 0.01207 |  | 0.0006035 |  |  | 50506.79 |  | 30.48
|  | Итого прямые затраты | [8 empty] | 1031.62
|  | ФОТ | [8 empty] | 1001.14
| Пр/812-001.4-1 | НР Земляные работы, выполняемые: по другим видам работ (подготовительные, сопутствующие, укрепительные) | % | 89 |  | 89 |  |  |  |  | 891.01
| Пр/774-001.4 | СП Земляные работы, выполняемые: по другим видам работ (подготовительные, сопутствующие, укрепительные) | % | 41 |  | 41 |  |  |  |  | 410.47
|  | Всего по позиции | [5 empty] | 46662 |  | 2333.1 |  |  | 11.07 | 5.1 | 2333.1 | 0 |  | = | 1001.14 |  | 0 |  | = | 30.48 |  |  | 891.01 | 410.47 | [7 empty] | 1
96 | 08-1 | Погрузка в автотранспортное средство: лес пиленый, погонаж плотничный, шпалы | 1т груза | 2.5 |  | 2.5 |  |  | 252.53 |  | 631.33
|  | Всего по позиции | [5 empty] | 252.532 |  | 631.33 |  |  | 0 | 0 | 631.33 |  | 0 | = |  | 0 |  | 0 | = |  |  |  | 0 | 0 | 631.33 | [6 empty] | 1
97 | 01-20-1-01-0015 | Перевозка грузов I класса автомобилями бортовыми грузоподъемностью до 20 т по дорогам с усовершенствованным (асфальтобетонным, цементобетонным, железобетонным, обработанным органическим вяжущим) дорожным покрытием на расстояние 15 км | 1т груза | 2.5 |  | 2.5 |  |  | 310.2 |  | 775.5
|  | Всего по позиции | [5 empty] | 310.2 |  | 775.5 |  |  | 0 | 0 | 775.5 |  | 0 | = |  | 0 |  | 0 | = |  |  |  | 0 | 0 | 775.5 | [6 empty] | 1
98 | 08-2 | Разгрузка с автотранспортного средства: лес пиленый, погонаж плотничный, шпалы | 1т груза | 2.5 |  | 2.5 |  |  | 287.01 |  | 717.53
|  | Всего по позиции | [5 empty] | 287.012 |  | 717.53 |  |  | 0 | 0 | 717.53 |  | 0 | = |  | 0 |  | 0 | = |  |  |  | 0 | 0 | 717.53 | [6 empty] | 1
Монтажные работы КЛ-6 кВ
99 | ГЭСН 01-01-010-26 | Разработка грунта в отвал экскаваторами, вместимость ковша 0,65 (0,5-1) м3, группа грунтов: 2 | 1000 м3 | 0.01134 |  | 0.01134
Объем: 0,01134=11,34/1000
| 1 | ОТ (ЗТ) | чел.-ч. |  |  | 0.1007 |  |  |  |  | 22.94
| 1-100-20 | Затраты труда рабочих (Средний разряд - 2) | чел.-ч. | 8.88 |  | 0.1007 |  |  | 227.83 |  | 22.94
| 2 | ЭМ | [8 empty] | 323.38
|  | ОТм(ЗТм) | чел.-ч. |  |  | 0.21886 |  |  |  |  | 82.34 | [25 empty] | 1
| 91.01.05-086 | Экскаваторы одноковшовые дизельные на гусеничном ходу, объем ковша 0,65 м3 | маш.-ч | 19.3 |  | 0.21886 |  |  | 1477.57 |  | 323.38
| 4-100-060 | ОТм(ЗТм) Средний разряд машинистов 6 | чел.-ч. | 19.3 |  | 0.21886 |  |  | 376.24 |  | 82.34 | [25 empty] | 1
|  | Итого прямые затраты | [8 empty] | 428.66
|  | ФОТ | [8 empty] | 105.28
| Пр/812-001.1-1 | НР Земляные работы, выполняемые: механизированным способом | % | 92 |  | 92 |  |  |  |  | 96.86
| Пр/774-001.1 | СП Земляные работы, выполняемые: механизированным способом | % | 46 |  | 46 |  |  |  |  | 48.43
|  | Всего по позиции | [5 empty] | 50612.8748 |  | 573.95 |  |  | 6.3 | 3.15 | 573.95 | 323.38 |  | = | 22.94 |  | 82.34 |  | = | 0 |  |  | 96.86 | 48.43 | [7 empty] | 1
100 | ГЭСНм 08-02-142-01 | Устройство постели при одном кабеле в траншее | 100 м | 0.14 |  | 0.14
Объем: 0,14=14/100
| 1 | ОТ (ЗТ) | чел.-ч. |  |  | 0.742 |  |  |  |  | 203.17
| 1-100-38 | Затраты труда рабочих (Средний разряд - 3,8) | чел.-ч. | 5.3 |  | 0.742 |  |  | 273.82 |  | 203.17
| 2 | ЭМ | [8 empty] | 299.73
|  | ОТм(ЗТм) | чел.-ч. |  |  | 0.546 |  |  |  |  | 152.93 | [25 empty] | 1
| 91.14.02-001 | Автомобили бортовые, грузоподъемность до 5 т | маш.-ч | 3.9 |  | 0.546 |  |  | 548.96 |  | 299.73
| 4-100-040 | ОТм(ЗТм) Средний разряд машинистов 4 | чел.-ч. | 3.9 |  | 0.546 |  |  | 280.09 |  | 152.93 | [25 empty] | 1
|  | Итого прямые затраты | [8 empty] | 655.83
|  | ФОТ | [8 empty] | 356.1
| Пр/812-049.3-1 | НР Электротехнические установки: на других объектах | % | 97 |  | 97 |  |  |  |  | 345.42
| Пр/774-049.3 | СП Электротехнические установки: на других объектах | % | 51 |  | 51 |  |  |  |  | 181.61
|  | Всего по позиции | [5 empty] | 8449 |  | 1182.86 |  |  | 75.21 | 39.55 | 1182.86 | 299.73 |  | = | 203.17 |  | 152.93 |  | = | 0 |  |  | 345.42 | 181.61 | [7 empty] | 2
101 | 02.3.01.02-1104 | Песок природный для строительных работ I класс, средний | м3 | 1.26 |  | 1.26 | 573.7 | 1.13 | 648.28 |  | 816.83
|  | Всего по позиции | [5 empty] | 648.2778 |  | 816.83 |  |  | 0 | 0 | 816.83 | 0 |  | = | 0 |  | 0 |  | = | 816.83 |  |  | 0 | 0 | [7 empty] | 1
102 | ГЭСНм 08-02-141-03 | Кабель до 35 кВ в готовых траншеях без покрытий, масса 1 м: свыше 2 до 3 кг | 100 м | 0.34 |  | 0.34
Объем: 0,34=34/100
| 1 | ОТ (ЗТ) | чел.-ч. |  |  | 3.8624 |  |  |  |  | 1057.6
| 1-100-38 | Затраты труда рабочих (Средний разряд - 3,8) | чел.-ч. | 11.36 |  | 3.8624 |  |  | 273.82 |  | 1057.6
| 2 | ЭМ | [8 empty] | 661.33
|  | ОТм(ЗТм) | чел.-ч. |  |  | 2.3936 |  |  |  |  | 209.77 | [25 empty] | 1
| 91.05.05-015 | Краны на автомобильном ходу, грузоподъемность 16 т | маш.-ч | 0.94 |  | 0.3196 |  |  | 1482.53 |  | 473.82
| 4-100-060 | ОТм(ЗТм) Средний разряд машинистов 6 | чел.-ч. | 0.94 |  | 0.3196 |  |  | 376.24 |  | 120.25 | [25 empty] | 1
| 91.06.01-003 | Домкраты гидравлические, грузоподъемность 63-100 т | маш.-ч | 2.58 |  | 0.8772 | 1.75 | 1.34 | 2.35 |  | 2.06
| 91.06.03-061 | Лебедки электрические тяговым усилием до 12,26 кН (1,25 т) | маш.-ч | 2.58 |  | 0.8772 | 8.84 | 1.29 | 11.4 |  | 10
| 91.14.02-001 | Автомобили бортовые, грузоподъемность до 5 т | маш.-ч | 0.94 |  | 0.3196 |  |  | 548.96 |  | 175.45
| 4-100-040 | ОТм(ЗТм) Средний разряд машинистов 4 | чел.-ч. | 0.94 |  | 0.3196 |  |  | 280.09 |  | 89.52 | [25 empty] | 1
| 4 | М | [8 empty] | 225.71
| 01.7.06.07-0002 | Ленты монтажные из пластмассы для бандажирования проводов, скрепляются пластмассовыми кнопками, ширина 10 мм | 10 м | 0.096 |  | 0.03264 | 37.71 | 1.45 | 54.68 |  | 1.78
| 08.3.07.01-0052 | Прокат стальной горячекатаный полосовой, марки стали Ст3сп, Ст3пс, размеры 50х5 мм | т | 0.001 |  | 0.00034 | 70310.45 | 0.91 | 63982.51 |  | 21.75
| 08.3.08.02-0058 | Уголок стальной горячекатаный равнополочный, марки стали Ст3сп, Ст3пс, ширина полок 35-56 мм, толщина полки 3-5 мм | т | 0.01 |  | 0.0034 |  |  | 56297.83 |  | 191.41
| 14.4.02.04-0142 | Краска масляная МА-0115, мумия, сурик железный | кг | 0.25 |  | 0.085 | 79.88 | 1.33 | 106.24 |  | 9.03
| 14.4.03.03-0002 | Лак битумный БТ-123 | т | 6e-05 |  | 2.04e-05 | 82698.14 | 1.03 | 85179.08 |  | 1.74
|  | Итого прямые затраты | [8 empty] | 2154.41
|  | ФОТ | [8 empty] | 1267.37
| Пр/812-049.3-1 | НР Электротехнические установки: на других объектах | % | 97 |  | 97 |  |  |  |  | 1229.35
| Пр/774-049.3 | СП Электротехнические установки: на других объектах | % | 51 |  | 51 |  |  |  |  | 646.36
|  | Всего по позиции | [5 empty] | 11853.2941 |  | 4030.12 |  |  | 306.76 | 161.29 | 4030.12 | 661.33 |  | = | 1057.6 |  | 209.77 |  | = | 225.71 |  |  | 1229.35 | 646.36 | [7 empty] | 2
103 | ТЦ_21.1.07.02_62_6234130045_21.12.2023_01 | Кабель силовой ААБл 3х70-10 | м | 36 |  | 36 |  |  | 940.66 |  | 33863.76
|  | Всего по позиции | [5 empty] | 940.66 |  | 33863.76 |  |  | 0 | 0 | 33863.76 | 0 |  | = | 0 |  | 0 |  | = | 33863.76 | 33863.76 |  | 0 | 0 | [7 empty] | 1
104 | ГЭСНм 08-02-143-05 | Покрытие кабеля, проложенного в траншее: лентой сигнальной | 100 м | 0.34 |  | 0.34
Объем: 0,34=34/100
| 1 | ОТ (ЗТ) | чел.-ч. |  |  | 0.1632 |  |  |  |  | 38.21
| 1-100-23 | Затраты труда рабочих (Средний разряд - 2,3) | чел.-ч. | 0.48 |  | 0.1632 |  |  | 234.1 |  | 38.21
| 2 | ЭМ | [8 empty] | 3.73
|  | ОТм(ЗТм) | чел.-ч. |  |  | 0.0068 |  |  |  |  | 1.9 | [25 empty] | 1
| 91.14.02-001 | Автомобили бортовые, грузоподъемность до 5 т | маш.-ч | 0.02 |  | 0.0068 |  |  | 548.96 |  | 3.73
| 4-100-040 | ОТм(ЗТм) Средний разряд машинистов 4 | чел.-ч. | 0.02 |  | 0.0068 |  |  | 280.09 |  | 1.9 | [25 empty] | 1
|  | Итого прямые затраты | [8 empty] | 43.84
|  | ФОТ | [8 empty] | 40.11
| Пр/812-049.3-1 | НР Электротехнические установки: на других объектах | % | 97 |  | 97 |  |  |  |  | 38.91
| Пр/774-049.3 | СП Электротехнические установки: на других объектах | % | 51 |  | 51 |  |  |  |  | 20.46
|  | Всего по позиции | [5 empty] | 303.5588 |  | 103.21 |  |  | 169.58 | 89.16 | 103.21 | 3.73 |  | = | 38.21 |  | 1.9 |  | = | 0 |  |  | 38.91 | 20.46 | [7 empty] | 2
105 | ТЦ_01.7.06.08_62_6234130045_21.12.2023_01 | Лента сигнальная ЛСЭ-250 | 100М | 0.34 |  | 0.34 |  |  | 2243.75 |  | 762.88
Объем: 0,34=34/100
|  | Всего по позиции | [5 empty] | 2243.7647 |  | 762.88 |  |  | 0 | 0 | 762.88 | 0 |  | = | 0 |  | 0 |  | = | 762.88 | 762.88 |  | 0 | 0 | [7 empty] | 1
106 | ТЦ_01.7.06.08_62_6234130045_21.12.2023_01 | Лента оградительная (Рул.250м) 366,67 = [440 / 1,2] | рул | 0.32 |  | 0.32 |  |  | 366.67 |  | 117.33
|  | Всего по позиции | [5 empty] | 366.6562 |  | 117.33 |  |  | 0 | 0 | 117.33 | 0 |  | = | 0 |  | 0 |  | = | 117.33 | 117.33 |  | 0 | 0 | [7 empty] | 1
107 | ГЭСН 34-02-003-01 | Устройство трубопроводов из полиэтиленовых труб: до 2 отверстий | канал.км | 0.008 |  | 0.008
| 1 | ОТ (ЗТ) | чел.-ч. |  |  | 1.064 |  |  |  |  | 262.42
| 1-100-29 | Затраты труда рабочих (Средний разряд - 2,9) | чел.-ч. | 133 |  | 1.064 |  |  | 246.64 |  | 262.42
| 4 | М | [8 empty] | 8.42
| 01.3.01.01-0002 | Бензин автомобильный АИ-98, АИ-95 | т | 0.0008 |  | 6.4e-06 |  |  | 50506.79 |  | 0.32
| 11.1.03.01-0067 | Брус обрезной хвойных пород (ель, сосна), естественной влажности, длина 2-6,5 м, ширина 100 и более мм, толщина 100 и более мм, сорт III | м3 | 0.08 |  | 0.00064 | 16655 | 0.76 | 12657.8 |  | 8.1
|  | Итого прямые затраты | [8 empty] | 270.84
|  | ФОТ | [8 empty] | 262.42
| Пр/812-028.0-1 | НР Сооружения связи, радиовещания и телевидения прокладка и монтаж сетей связи | % | 98 |  | 98 |  |  |  |  | 257.17
| Пр/774-028.0 | СП Сооружения связи, радиовещания и телевидения прокладка и монтаж сетей связи | % | 58 |  | 58 |  |  |  |  | 152.2
|  | Всего по позиции | [5 empty] | 85026.25 |  | 680.21 |  |  | 1.93 | 1.14 | 680.21 | 0 |  | = | 262.42 |  | 0 |  | = | 8.42 |  |  | 257.17 | 152.2 | [7 empty] | 1
108 | 24.3.03.13-1036 | Трубы напорные полиэтиленовые, кроме газопроводных ПЭ100, для транспортировки воды, стандартное размерное отношение SDR17,6, номинальный наружный диаметр 110 мм, толщина стенки 6,3 мм | м | 8 |  | 8 | 350.97 | 0.92 | 322.89 |  | 2583.12
|  | Всего по позиции | [5 empty] | 322.89 |  | 2583.12 |  |  | 0 | 0 | 2583.12 | 0 |  | = | 0 |  | 0 |  | = | 2583.12 |  |  | 0 | 0 | [7 empty] | 1
109 | ТЦ_01.7.07.29_62_6234130045_21.12.2023_01 | УКПТ175/50 650,00 = [780 / 1,2] | ШТ | 5 |  | 5 |  |  | 650 |  | 3250
|  | Всего по позиции | [5 empty] | 650 |  | 3250 |  |  | 0 | 0 | 3250 | 0 |  | = | 0 |  | 0 |  | = | 3250 | 3250 |  | 0 | 0 | [7 empty] | 1
110 | ГЭСНм 08-02-148-03 | Кабель до 35 кВ в проложенных трубах, блоках и коробах, масса 1 м кабеля: до 3 кг | 100 м | 0.08 |  | 0.08
Объем: 0,08=8/100
| 1 | ОТ (ЗТ) | чел.-ч. |  |  | 1.4848 |  |  |  |  | 406.57
| 1-100-38 | Затраты труда рабочих (Средний разряд - 3,8) | чел.-ч. | 18.56 |  | 1.4848 |  |  | 273.82 |  | 406.57
| 2 | ЭМ | [8 empty] | 37.19
|  | ОТм(ЗТм) | чел.-ч. |  |  | 0.7152 |  |  |  |  | 10.5 | [25 empty] | 1
| 91.05.05-015 | Краны на автомобильном ходу, грузоподъемность 16 т | маш.-ч | 0.2 |  | 0.016 |  |  | 1482.53 |  | 23.72
| 4-100-060 | ОТм(ЗТм) Средний разряд машинистов 6 | чел.-ч. | 0.2 |  | 0.016 |  |  | 376.24 |  | 6.02 | [25 empty] | 1
| 91.06.01-003 | Домкраты гидравлические, грузоподъемность 63-100 т | маш.-ч | 4.27 |  | 0.3416 | 1.75 | 1.34 | 2.35 |  | 0.8
| 91.06.03-061 | Лебедки электрические тяговым усилием до 12,26 кН (1,25 т) | маш.-ч | 4.27 |  | 0.3416 | 8.84 | 1.29 | 11.4 |  | 3.89
| 91.14.02-001 | Автомобили бортовые, грузоподъемность до 5 т | маш.-ч | 0.2 |  | 0.016 |  |  | 548.96 |  | 8.78
| 4-100-040 | ОТм(ЗТм) Средний разряд машинистов 4 | чел.-ч. | 0.2 |  | 0.016 |  |  | 280.09 |  | 4.48 | [25 empty] | 1
| 4 | М | [8 empty] | 60.79
| 01.7.06.07-0002 | Ленты монтажные из пластмассы для бандажирования проводов, скрепляются пластмассовыми кнопками, ширина 10 мм | 10 м | 0.096 |  | 0.00768 | 37.71 | 1.45 | 54.68 |  | 0.42
| 10.3.02.03-0011 | Припои оловянно-свинцовые бессурьмянистые, марка ПОС30 | кг | 0.5 |  | 0.04 | 931.11 | 1.61 | 1499.09 |  | 59.96
| 14.4.03.03-0002 | Лак битумный БТ-123 | т | 6e-05 |  | 4.8e-06 | 82698.14 | 1.03 | 85179.08 |  | 0.41
|  | Итого прямые затраты | [8 empty] | 515.05
|  | ФОТ | [8 empty] | 417.07
| Пр/812-049.3-1 | НР Электротехнические установки: на других объектах | % | 97 |  | 97 |  |  |  |  | 404.56
| Пр/774-049.3 | СП Электротехнические установки: на других объектах | % | 51 |  | 51 |  |  |  |  | 212.71
|  | Всего по позиции | [5 empty] | 14154 |  | 1132.32 |  |  | 72.19 | 37.95 | 1132.32 | 37.19 |  | = | 406.57 |  | 10.5 |  | = | 60.79 |  |  | 404.56 | 212.71 | [7 empty] | 2
111 | ТЦ_21.1.07.02_62_6234130045_21.12.2023_01 | Кабель силовой ААБл 3х70-10 | м | 8 |  | 8 |  |  | 940.66 |  | 7525.28
|  | Всего по позиции | [5 empty] | 940.66 |  | 7525.28 |  |  | 0 | 0 | 7525.28 | 0 |  | = | 0 |  | 0 |  | = | 7525.28 | 7525.28 |  | 0 | 0 | [7 empty] | 1
112 | ГЭСНм 08-02-147-03 | Кабель до 35 кВ по установленным конструкциям и лоткам с креплением на поворотах и в конце трассы, масса 1 м кабеля: свыше 2 до 3 кг | 100 м | 0.51 |  | 0.51
Объем: 0,51=51/100
| 1 | ОТ (ЗТ) | чел.-ч. |  |  | 7.6296 |  |  |  |  | 2089.14
| 1-100-38 | Затраты труда рабочих (Средний разряд - 3,8) | чел.-ч. | 14.96 |  | 7.6296 |  |  | 273.82 |  | 2089.14
| 2 | ЭМ | [8 empty] | 231.75
|  | ОТм(ЗТм) | чел.-ч. |  |  | 3.774 |  |  |  |  | 66.95 | [25 empty] | 1
| 91.05.05-015 | Краны на автомобильном ходу, грузоподъемность 16 т | маш.-ч | 0.2 |  | 0.102 |  |  | 1482.53 |  | 151.22
| 4-100-060 | ОТм(ЗТм) Средний разряд машинистов 6 | чел.-ч. | 0.2 |  | 0.102 |  |  | 376.24 |  | 38.38 | [25 empty] | 1
| 91.06.01-003 | Домкраты гидравлические, грузоподъемность 63-100 т | маш.-ч | 3.5 |  | 1.785 | 1.75 | 1.34 | 2.35 |  | 4.19
| 91.06.03-061 | Лебедки электрические тяговым усилием до 12,26 кН (1,25 т) | маш.-ч | 3.5 |  | 1.785 | 8.84 | 1.29 | 11.4 |  | 20.35
| 91.14.02-001 | Автомобили бортовые, грузоподъемность до 5 т | маш.-ч | 0.2 |  | 0.102 |  |  | 548.96 |  | 55.99
| 4-100-040 | ОТм(ЗТм) Средний разряд машинистов 4 | чел.-ч. | 0.2 |  | 0.102 |  |  | 280.09 |  | 28.57 | [25 empty] | 1
| 4 | М | [8 empty] | 235.53
| 01.7.06.07-0002 | Ленты монтажные из пластмассы для бандажирования проводов, скрепляются пластмассовыми кнопками, ширина 10 мм | 10 м | 0.245 |  | 0.12495 | 37.71 | 1.45 | 54.68 |  | 6.83
| 01.7.15.14-0165 | Шурупы самонарезающие стальные с полукруглой головкой и прямым шлицем, остроконечные, диаметр 4 мм, длина 40 мм | т | 0.00011 |  | 5.61e-05 | 99190.96 | 1.13 | 112085.78 |  | 6.29
| 10.3.02.03-0011 | Припои оловянно-свинцовые бессурьмянистые, марка ПОС30 | кг | 0.25 |  | 0.1275 | 931.11 | 1.61 | 1499.09 |  | 191.13
| 14.4.03.03-0002 | Лак битумный БТ-123 | т | 0.00072 |  | 0.0003672 | 82698.14 | 1.03 | 85179.08 |  | 31.28
|  | Итого прямые затраты | [8 empty] | 2623.37
|  | ФОТ | [8 empty] | 2156.09
| Пр/812-049.3-1 | НР Электротехнические установки: на других объектах | % | 97 |  | 97 |  |  |  |  | 2091.41
| Пр/774-049.3 | СП Электротехнические установки: на других объектах | % | 51 |  | 51 |  |  |  |  | 1099.61
|  | Всего по позиции | [5 empty] | 11400.7647 |  | 5814.39 |  |  | 460.15 | 241.93 | 5814.39 | 231.75 |  | = | 2089.14 |  | 66.95 |  | = | 235.53 |  |  | 2091.41 | 1099.61 | [7 empty] | 2
113 | ТЦ_21.1.07.02_62_6234130045_21.12.2023_01 | Кабель силовой ААБл 3х70-10 | м | 53 |  | 53 |  |  | 940.66 |  | 49854.98
|  | Всего по позиции | [5 empty] | 940.66 |  | 49854.98 |  |  | 0 | 0 | 49854.98 | 0 |  | = | 0 |  | 0 |  | = | 49854.98 | 49854.98 |  | 0 | 0 | [7 empty] | 1
114 | 25.2.02.11-0021 | Лента крепления из нержавеющей стали в пластмассовой коробке с кабельной бухтой, ширина 20 мм, толщина 0,7 мм, длина 50 м | ШТ | 0.36 |  | 0.36 | 4136.76 | 1.41 | 5832.83 |  | 2099.82
|  | Всего по позиции | [5 empty] | 5832.8333 |  | 2099.82 |  |  | 0 | 0 | 2099.82 | 0 |  | = | 0 |  | 0 |  | = | 2099.82 |  |  | 0 | 0 | [7 empty] | 1
115 | 25.2.02.11-0051 | Скрепы для фиксации на промежуточных опорах, размер 20 мм | 100 ШТ | 0.18 |  | 0.18 | 1367.14 | 1.14 | 1558.54 |  | 280.54
Объем: 0,18=18/100
|  | Всего по позиции | [5 empty] | 1558.5556 |  | 280.54 |  |  | 0 | 0 | 280.54 | 0 |  | = | 0 |  | 0 |  | = | 280.54 |  |  | 0 | 0 | [7 empty] | 1
116 | ГЭСНм 10-06-034-15 | Защита кабеля металлическими желобами на стене: бетонной | м | 12 |  | 12
| 1 | ОТ (ЗТ) | чел.-ч. |  |  | 3.36 |  |  |  |  | 835.73
| 1-100-30 | Затраты труда рабочих (Средний разряд - 3) | чел.-ч. | 0.28 |  | 3.36 |  |  | 248.73 |  | 835.73
| 2 | ЭМ | [8 empty] | 953.3
|  | ОТм(ЗТм) | чел.-ч. |  |  | 0.84 |  |  |  |  | 270.39 | [25 empty] | 1
| 91.11.01-012 | Машины монтажные для выполнения работ при прокладке и монтаже кабеля на базе автомобиля | маш.-ч | 0.07 |  | 0.84 | 995.51 | 1.14 | 1134.88 |  | 953.3
| 4-100-050 | ОТм(ЗТм) Средний разряд машинистов 5 | чел.-ч. | 0.07 |  | 0.84 |  |  | 321.89 |  | 270.39 | [25 empty] | 1
| 4 | М | [8 empty] | 4429.38
| 01.7.15.07-0012 | Дюбели пластмассовые с шурупами, диаметр 12 мм, длина 70 мм, диаметр шурупа 8 мм, длина шурупа 70 мм | 100 ШТ | 0.103 |  | 1.236 | 978.09 | 1.13 | 1105.24 |  | 1366.08
| 01.7.15.14-0168 | Шурупы самонарезающие стальные с полукруглой головкой и прямым шлицем, остроконечные, диаметр 5 мм, длина 70 мм | т | 5e-05 |  | 0.0006 | 110308.96 | 1.13 | 124649.12 |  | 74.79
| 03.1.01.01-0002 | Гипс строительный Г-3 | т | 0.00105 |  | 0.0126 | 4338.27 | 1.04 | 4511.8 |  | 56.85
| 14.4.02.04-0142 | Краска масляная МА-0115, мумия, сурик железный | кг | 0.04 |  | 0.48 | 79.88 | 1.33 | 106.24 |  | 51
| 14.5.02.01-0002 | Мастика герметизирующая нетвердеющая для герметизации швов и стыков, марка УМС-50 | кг | 0.03 |  | 0.36 | 67.59 | 1.73 | 116.93 |  | 42.09
| 14.5.05.02-0001 | Олифа натуральная | кг | 0.017 |  | 0.204 | 133.31 | 1.17 | 155.97 |  | 31.82
| 20.2.02.07-0001 | Желоб металлический, размеры 48х1000 мм | ШТ | 1 |  | 12 | 105.69 | 1.1 | 116.26 |  | 1395.12
| 20.2.08.07-0023 | Скобы накладные | 100 ШТ | 0.03 |  | 0.36 | 3564.73 | 1.1 | 3921.2 |  | 1411.63
|  | Итого прямые затраты | [8 empty] | 6488.8
|  | ФОТ | [8 empty] | 1106.12
| Пр/812-051.1-1 | НР Оборудование связи: прокладка и монтаж сетей связи | % | 90 |  | 90 |  |  |  |  | 995.51
| Пр/774-051.1 | СП Оборудование связи: прокладка и монтаж сетей связи | % | 46 |  | 46 |  |  |  |  | 508.82
|  | Всего по позиции | [5 empty] | 666.0942 |  | 7993.13 |  |  | 6162.7 | 3149.82 | 7993.13 | 953.3 |  | = | 835.73 |  | 270.39 |  | = | 4429.38 |  |  | 995.51 | 508.82 | [7 empty] | 2
117 | ТЦ_08.3.08.02_62_6234130045_21.12.2023_01 | Уголок 8*6-В (80*80*6) | кг | 88.32 |  | 88.32 |  |  | 113.75 |  | 10046.4
|  | Всего по позиции | [5 empty] | 113.75 |  | 10046.4 |  |  | 0 | 0 | 10046.4 | 0 |  | = | 0 |  | 0 |  | = | 10046.4 | 10046.4 |  | 0 | 0 | [7 empty] | 1
118 | ГЭСНм 08-02-162-02 | Заделка концевая из самосклеивающихся лент для 3-жильного кабеля с бумажной изоляцией напряжением до 10 кВ, сечение одной жилы: до 120 мм2 | ШТ | 5 |  | 5
| 1 | ОТ (ЗТ) | чел.-ч. |  |  | 9.7 |  |  |  |  | 2656.05
| 1-100-38 | Затраты труда рабочих (Средний разряд - 3,8) | чел.-ч. | 1.94 |  | 9.7 |  |  | 273.82 |  | 2656.05
| 4 | М | [8 empty] | 504.96
| 01.3.01.01-0001 | Бензин авиационный Б-70 | т | 0.0008 |  | 0.004 | 116448.72 | 1.06 | 123435.64 |  | 493.74
| 01.3.01.05-0009 | Парафин нефтяной твердый Т-1 | т | 1e-05 |  | 5e-05 | 81827.2 | 1.14 | 93283.01 |  | 4.66
| 01.7.06.07-0002 | Ленты монтажные из пластмассы для бандажирования проводов, скрепляются пластмассовыми кнопками, ширина 10 мм | 10 м | 0.024 |  | 0.12 | 37.71 | 1.45 | 54.68 |  | 6.56
|  | Итого прямые затраты | [8 empty] | 3161.01
|  | ФОТ | [8 empty] | 2656.05
| Пр/812-049.3-1 | НР Электротехнические установки: на других объектах | % | 97 |  | 97 |  |  |  |  | 2576.37
| Пр/774-049.3 | СП Электротехнические установки: на других объектах | % | 51 |  | 51 |  |  |  |  | 1354.59
|  | Всего по позиции | [5 empty] | 1418.394 |  | 7091.97 |  |  | 1328.03 | 698.24 | 7091.97 | 0 |  | = | 2656.05 |  | 0 |  | = | 504.96 |  |  | 2576.37 | 1354.59 | [7 empty] | 2
119 | ТЦ_20.2.09.08_62_6234130045_21.12.2023_01 | 3КНТп-10-70/120 (Б) | ШТ | 4 |  | 4 |  |  | 5140.63 |  | 20562.52
|  | Всего по позиции | [5 empty] | 5140.63 |  | 20562.52 |  |  | 0 | 0 | 20562.52 | 0 |  | = | 0 |  | 0 |  | = | 20562.52 | 20562.52 |  | 0 | 0 | [7 empty] | 1
120 | ТЦ_20.2.09.08_62_6234130045_21.12.2023_01 | 3КВТп-10-70/120 (Б) | ШТ | 1 |  | 1 |  |  | 4167.71 |  | 4167.71
|  | Всего по позиции | [5 empty] | 4167.71 |  | 4167.71 |  |  | 0 | 0 | 4167.71 | 0 |  | = | 0 |  | 0 |  | = | 4167.71 | 4167.71 |  | 0 | 0 | [7 empty] | 1
121 | ГЭСНм 08-02-167-07 | Муфта соединительная эпоксидная для 3-4-жильного кабеля напряжением: до 10 кВ, сечение жил до 70 мм2 | ШТ | 1 |  | 1
| 1 | ОТ (ЗТ) | чел.-ч. |  |  | 6.54 |  |  |  |  | 1790.78
| 1-100-38 | Затраты труда рабочих (Средний разряд - 3,8) | чел.-ч. | 6.54 |  | 6.54 |  |  | 273.82 |  | 1790.78
| 2 | ЭМ | [8 empty] | 20.32
|  | ОТм(ЗТм) | чел.-ч. |  |  | 0.02 |  |  |  |  | 6.56 | [25 empty] | 1
| 91.05.05-015 | Краны на автомобильном ходу, грузоподъемность 16 т | маш.-ч | 0.01 |  | 0.01 |  |  | 1482.53 |  | 14.83
| 4-100-060 | ОТм(ЗТм) Средний разряд машинистов 6 | чел.-ч. | 0.01 |  | 0.01 |  |  | 376.24 |  | 3.76 | [25 empty] | 1
| 91.14.02-001 | Автомобили бортовые, грузоподъемность до 5 т | маш.-ч | 0.01 |  | 0.01 |  |  | 548.96 |  | 5.49
| 4-100-040 | ОТм(ЗТм) Средний разряд машинистов 4 | чел.-ч. | 0.01 |  | 0.01 |  |  | 280.09 |  | 2.8 | [25 empty] | 1
| 4 | М | [8 empty] | 269.66
| 01.3.01.01-0001 | Бензин авиационный Б-70 | т | 0.0008 |  | 0.0008 | 116448.72 | 1.06 | 123435.64 |  | 98.75
| 01.3.01.05-0009 | Парафин нефтяной твердый Т-1 | т | 2e-05 |  | 2e-05 | 81827.2 | 1.14 | 93283.01 |  | 1.87
| 01.7.06.07-0002 | Ленты монтажные из пластмассы для бандажирования проводов, скрепляются пластмассовыми кнопками, ширина 10 мм | 10 м | 0.024 |  | 0.024 | 37.71 | 1.45 | 54.68 |  | 1.31
| 20.2.01.05-0009 | Гильзы кабельные медные 70 мм | 100 ШТ | 0.031 |  | 0.031 | 4363.5 | 1.24 | 5410.74 |  | 167.73
|  | Итого прямые затраты | [8 empty] | 2087.32
|  | ФОТ | [8 empty] | 1797.34
| Пр/812-049.3-1 | НР Электротехнические установки: на других объектах | % | 97 |  | 97 |  |  |  |  | 1743.42
| Пр/774-049.3 | СП Электротехнические установки: на других объектах | % | 51 |  | 51 |  |  |  |  | 916.64
|  | Всего по позиции | [5 empty] | 4747.38 |  | 4747.38 |  |  | 902.25 | 474.38 | 4747.38 | 20.32 |  | = | 1790.78 |  | 6.56 |  | = | 269.66 |  |  | 1743.42 | 916.64 | [7 empty] | 2
122 | ТЦ_20.2.09.04_62_6234130045_21.12.2023_01 | 3СТп-10-70/120 (Б) | ШТ | 1 |  | 1 |  |  | 10477.08 |  | 10477.08
|  | Всего по позиции | [5 empty] | 10477.08 |  | 10477.08 |  |  | 0 | 0 | 10477.08 | 0 |  | = | 0 |  | 0 |  | = | 10477.08 | 10477.08 |  | 0 | 0 | [7 empty] | 1
123 | ГЭСН 01-02-061-01 | Засыпка вручную траншей, пазух котлованов и ям, группа грунтов: 1 (песком) | 100 м3 | 0.0252 |  | 0.0252
Объем: 0,0252=2,52/100
| 1 | ОТ (ЗТ) | чел.-ч. |  |  | 2.2302 |  |  |  |  | 487.14
| 1-100-15 | Затраты труда рабочих (Средний разряд - 1,5) | чел.-ч. | 88.5 |  | 2.2302 |  |  | 218.43 |  | 487.14
|  | Итого прямые затраты | [8 empty] | 487.14
|  | ФОТ | [8 empty] | 487.14
| Пр/812-001.2-1 | НР Земляные работы, выполняемые: ручным способом | % | 89 |  | 89 |  |  |  |  | 433.55
| Пр/774-001.2 | СП Земляные работы, выполняемые: ручным способом | % | 40 |  | 40 |  |  |  |  | 194.86
|  | Всего по позиции | [5 empty] | 44267.8571 |  | 1115.55 |  |  | 4.9 | 2.2 | 1115.55 | 0 |  | = | 487.14 |  | 0 |  | = | 0 |  |  | 433.55 | 194.86 | [7 empty] | 1
124 | ГЭСН 01-02-061-02 | Засыпка вручную траншей, пазух котлованов и ям, группа грунтов: 2 | 100 м3 | 0.0756 |  | 0.0756
Объем: 0,0756=7,56/100
| 1 | ОТ (ЗТ) | чел.-ч. |  |  | 7.3483 |  |  |  |  | 1605.09
| 1-100-15 | Затраты труда рабочих (Средний разряд - 1,5) | чел.-ч. | 97.2 |  | 7.3483 |  |  | 218.43 |  | 1605.09
|  | Итого прямые затраты | [8 empty] | 1605.09
|  | ФОТ | [8 empty] | 1605.09
| Пр/812-001.2-1 | НР Земляные работы, выполняемые: ручным способом | % | 89 |  | 89 |  |  |  |  | 1428.53
| Пр/774-001.2 | СП Земляные работы, выполняемые: ручным способом | % | 40 |  | 40 |  |  |  |  | 642.04
|  | Всего по позиции | [5 empty] | 48619.8413 |  | 3675.66 |  |  | 14.69 | 6.6 | 3675.66 | 0 |  | = | 1605.09 |  | 0 |  | = | 0 |  |  | 1428.53 | 642.04 | [7 empty] | 1
Пусконаладочные работы
125 | ГЭСНп 01-11-011-01 | Проверка наличия цепи между заземлителями и заземленными элементами | 100 измерений | 0.29 |  | 0.29
Объем: 0,29=29/100
| 1 | ОТ (ЗТ) | чел.-ч. |  |  | 3.7584 |  |  |  |  | 1398.35
| 2-100-06 | Рабочий 6 разряда | чел.-ч | 6.48 |  | 1.8792 |  |  | 376.24 |  | 707.03
| 3-200-03 | Инженер III категории | чел.-ч | 6.48 |  | 1.8792 |  |  | 367.88 |  | 691.32
|  | Итого прямые затраты | [8 empty] | 1398.35
|  | ФОТ | [8 empty] | 1398.35
| Пр/812-083.0-1 | НР Пусконаладочные работы | % | 74 |  | 74 |  |  |  |  | 1034.78
| Пр/774-083.0 | СП Пусконаладочные работы | % | 36 |  | 36 |  |  |  |  | 503.41
|  | Всего по позиции | [5 empty] | 10126 |  | 2936.54 |  |  | 159.68 | 77.68 | 2936.54 | 0 |  | = | 1398.35 |  | 0 |  | = | 0 |  |  | 1034.78 | 503.41 |  |  | 2936.54 | 2349.23 | 587.31 | 200001 | 125 | 4
126 | ГЭСНп 01-03-005-01 | Разъединитель трехполюсный напряжением: до 20 кВ Поправки к: ЗТ )*0,85 | ШТ | 3 |  | 3
| 1 | ОТ (ЗТ) | чел.-ч. |  |  | 13.77 |  |  |  |  | 4892.98
| 2-100-04 | Рабочий 4 разряда | чел.-ч | 1.08 | 0.85 | 2.754 |  |  | 280.09 |  | 771.37
| 3-100-02 | Техник II категории | чел.-ч | 1.08 | 0.85 | 2.754 |  |  | 267.55 |  | 736.83
| 3-200-02 | Инженер II категории | чел.-ч | 3.24 | 0.85 | 8.262 |  |  | 409.68 |  | 3384.78
|  | Итого прямые затраты | [8 empty] | 4892.98
|  | ФОТ | [8 empty] | 4892.98
| Пр/812-083.0-1 | НР Пусконаладочные работы | % | 74 |  | 74 |  |  |  |  | 3620.81
| Пр/774-083.0 | СП Пусконаладочные работы | % | 36 |  | 36 |  |  |  |  | 1761.47
|  | Всего по позиции | [5 empty] | 3425.0867 |  | 10275.26 |  |  | 2125.25 | 1033.91 | 10275.26 | 0 |  | = | 4892.98 |  | 0 |  | = | 0 |  |  | 3620.81 | 1761.47 |  |  | 10275.26 | 8220.21 | 2055.05 | 200001 | 126 | 4
127 | ГЭСНп 01-12-021-02 | Испытание аппарата коммутационного напряжением: до 35 кВ | испытание | 3 |  | 3
| 1 | ОТ (ЗТ) | чел.-ч. |  |  | 8.1 |  |  |  |  | 2857.9
| 3-100-02 | Техник II категории | чел.-ч | 1.08 |  | 3.24 |  |  | 267.55 |  | 866.86
| 3-200-02 | Инженер II категории | чел.-ч | 1.62 |  | 4.86 |  |  | 409.68 |  | 1991.04
|  | Итого прямые затраты | [8 empty] | 2857.9
|  | ФОТ | [8 empty] | 2857.9
| Пр/812-083.0-1 | НР Пусконаладочные работы | % | 74 |  | 74 |  |  |  |  | 2114.85
| Пр/774-083.0 | СП Пусконаладочные работы | % | 36 |  | 36 |  |  |  |  | 1028.84
|  | Всего по позиции | [5 empty] | 2000.53 |  | 6001.59 |  |  | 1503.45 | 731.41 | 6001.59 | 0 |  | = | 2857.9 |  | 0 |  | = | 0 |  |  | 2114.85 | 1028.84 |  |  | 6001.59 | 4801.27 | 1200.32 | 200001 | 127 | 4
128 | ГЭСНп 01-11-024-02 | Фазировка электрической линии или трансформатора с сетью напряжением: свыше 1 кВ | ШТ | 2 |  | 2
| 1 | ОТ (ЗТ) | чел.-ч. |  |  | 3.24 |  |  |  |  | 1205.48
| 2-100-06 | Рабочий 6 разряда | чел.-ч | 0.81 |  | 1.62 |  |  | 376.24 |  | 609.51
| 3-200-03 | Инженер III категории | чел.-ч | 0.81 |  | 1.62 |  |  | 367.88 |  | 595.97
|  | Итого прямые затраты | [8 empty] | 1205.48
|  | ФОТ | [8 empty] | 1205.48
| Пр/812-083.0-1 | НР Пусконаладочные работы | % | 74 |  | 74 |  |  |  |  | 892.06
| Пр/774-083.0 | СП Пусконаладочные работы | % | 36 |  | 36 |  |  |  |  | 433.97
|  | Всего по позиции | [5 empty] | 1265.755 |  | 2531.51 |  |  | 1101.3 | 535.77 | 2531.51 | 0 |  | = | 1205.48 |  | 0 |  | = | 0 |  |  | 892.06 | 433.97 |  |  | 2531.51 | 2025.21 | 506.3 | 200001 | 128 | 4
Монтажные работы ВЛ-0,4 кВ №1 от ЗТП-1
129 | ГЭСН 33-04-017-01 | Подвеска провода СИП-2 напряжением от 0,4 кВ до 1 кВ на опорах, при 32 опорах на км линии: с использованием автогидроподъемника( 278-30=248м) Поправки к: ЭМ )*1,15; ЗТ )*1,15; ЗТм )*1,15 | 1000 м | 0.248 |  | 0.248
Объем: 0,248=248/1000
| 1 | ОТ (ЗТ) | чел.-ч. |  |  | 27.1282 |  |  |  |  | 7439.84
| 2-100-02 | Рабочий 2 разряда | чел.-ч | 0.99 | 1.15 | 0.28235 |  |  | 227.83 |  | 64.33
| 2-100-03 | Рабочий 3 разряда | чел.-ч | 47.29 | 1.15 | 13.4871 |  |  | 248.73 |  | 3354.65
| 2-100-04 | Рабочий 4 разряда | чел.-ч | 23.42 | 1.15 | 6.6794 |  |  | 280.09 |  | 1870.83
| 2-100-05 | Рабочий 5 разряда | чел.-ч | 23.42 | 1.15 | 6.6794 |  |  | 321.89 |  | 2150.03
| 2 | ЭМ | [8 empty] | 3307.02
|  | ОТм(ЗТм) | чел.-ч. |  |  | 7.3296 |  |  |  |  | 2008.82 | [25 empty] | 1
| 91.05.05-015 | Краны на автомобильном ходу, грузоподъемность 16 т | маш.-ч | 0.75 | 1.15 | 0.2139 |  |  | 1482.53 |  | 317.11
| 4-100-060 | ОТм(ЗТм) Средний разряд машинистов 6 | чел.-ч. | 0.75 | 1.15 | 0.2139 |  |  | 376.24 |  | 80.48 | [25 empty] | 1
| 91.06.03-055 | Лебедки электрические тяговым усилием 19,62 кН (2 т) | маш.-ч | 0.81 | 1.15 | 0.23101 |  |  | 14.82 |  | 3.42
| 91.06.06-011 | Автогидроподъемники, высота подъема 12 м | маш.-ч | 22.74 | 1.15 | 6.4854 | 346.73 | 1.27 | 440.35 |  | 2855.87
| 4-100-040 | ОТм(ЗТм) Средний разряд машинистов 4 | чел.-ч. | 22.74 | 1.15 | 6.4854 |  |  | 280.09 |  | 1816.51 | [25 empty] | 1
| 91.14.02-001 | Автомобили бортовые, грузоподъемность до 5 т | маш.-ч | 0.59 | 1.15 | 0.16827 |  |  | 548.96 |  | 92.37
| 4-100-040 | ОТм(ЗТм) Средний разряд машинистов 4 | чел.-ч. | 0.59 | 1.15 | 0.16827 |  |  | 280.09 |  | 47.13 | [25 empty] | 1
| 91.17.04-544 | Генераторы бензиновые портативные, мощность до 6 кВт | маш.-ч | 0.81 | 1.15 | 0.23101 |  |  | 165.57 |  | 38.25
| 4-100-040 | ОТм(ЗТм) Средний разряд машинистов 4 | чел.-ч. | 0.81 | 1.15 | 0.23101 |  |  | 280.09 |  | 64.7 | [25 empty] | 1
|  | Итого прямые затраты | [8 empty] | 12755.68
|  | ФОТ | [8 empty] | 9448.66
| Пр/812-027.0-1 | НР Линии электропередачи | % | 103 |  | 103 |  |  |  |  | 9732.12
| Пр/774-027.0 | СП Линии электропередачи | % | 60 |  | 60 |  |  |  |  | 5669.2
|  | Всего по позиции | [5 empty] | 113536.2903 |  | 28157 |  |  | 586.25 | 341.5 | 28157 | 3307.02 |  | = | 7439.84 |  | 2008.82 |  | = | 0 |  |  | 9732.12 | 5669.2 | [7 empty] | 1
130 | ТЦ_22.2.01.01_62_6234130045_21.12.2023_01 | Провод СИПн-2 3х50+1х54,6+1х16-0,6/1 | м | 269 |  | 269 |  |  | 378.44 |  | 101800.36
|  | Всего по позиции | [5 empty] | 378.44 |  | 101800.36 |  |  | 0 | 0 | 101800.36 | 0 |  | = | 0 |  | 0 |  | = | 101800.36 | 101800.36 |  | 0 | 0 | [7 empty] | 1
131 | ГЭСН 33-04-011-01 | Подвеска проводов ВЛ 0,38 кВ на переходах через препятствия: автомобильные дороги 2 и 3 категории с линиями связи, ВЛ 0,38 кВ (30м) Поправки к: ЭМ )*1,15; ЗТ )*1,15; ЗТм )*1,15 | переход | 1 |  | 1
| 1 | ОТ (ЗТ) | чел.-ч. |  |  | 8.2915 |  |  |  |  | 2218.39
| 1-100-36 | Затраты труда рабочих (Средний разряд - 3,6) | чел.-ч. | 7.21 | 1.15 | 8.2915 |  |  | 267.55 |  | 2218.39
| 2 | ЭМ | [8 empty] | 227.27
|  | ОТм(ЗТм) | чел.-ч. |  |  | 0.414 |  |  |  |  | 115.96 | [25 empty] | 1
| 91.14.02-001 | Автомобили бортовые, грузоподъемность до 5 т | маш.-ч | 0.36 | 1.15 | 0.414 |  |  | 548.96 |  | 227.27
| 4-100-040 | ОТм(ЗТм) Средний разряд машинистов 4 | чел.-ч. | 0.36 | 1.15 | 0.414 |  |  | 280.09 |  | 115.96 | [25 empty] | 1
|  | Итого прямые затраты | [8 empty] | 2561.62
|  | ФОТ | [8 empty] | 2334.35
| Пр/812-027.0-1 | НР Линии электропередачи | % | 103 |  | 103 |  |  |  |  | 2404.38
| Пр/774-027.0 | СП Линии электропередачи | % | 60 |  | 60 |  |  |  |  | 1400.61
|  | Всего по позиции | [5 empty] | 6366.61 |  | 6366.61 |  |  | 564.07 | 328.58 | 6366.61 | 227.27 |  | = | 2218.39 |  | 115.96 |  | = | 0 |  |  | 2404.38 | 1400.61 | [7 empty] | 1
132 | ТЦ_22.2.01.01_62_6234130045_21.12.2023_01 | Провод СИПн-2 3х50+1х54,6+1х16-0,6/1 | м | 31 |  | 31 |  |  | 378.44 |  | 11731.64
|  | Всего по позиции | [5 empty] | 378.44 |  | 11731.64 |  |  | 0 | 0 | 11731.64 | 0 |  | = | 0 |  | 0 |  | = | 11731.64 | 11731.64 |  | 0 | 0 | [7 empty] | 1
133 | ГЭСН 33-04-040-01 | Демонтаж: 3-х проводов ВЛ 0,38 кВ с одной опоры | ШТ | 2 |  | 2
| 1 | ОТ (ЗТ) | чел.-ч. |  |  | 2.54 |  |  |  |  | 621.16
| 1-100-28 | Затраты труда рабочих (Средний разряд - 2,8) | чел.-ч. | 1.27 |  | 2.54 |  |  | 244.55 |  | 621.16
| 2 | ЭМ | [8 empty] | 374.13
|  | ОТм(ЗТм) | чел.-ч. |  |  | 0.82 |  |  |  |  | 229.67 | [25 empty] | 1
| 91.06.06-011 | Автогидроподъемники, высота подъема 12 м | маш.-ч | 0.35 |  | 0.7 | 346.73 | 1.27 | 440.35 |  | 308.25
| 4-100-040 | ОТм(ЗТм) Средний разряд машинистов 4 | чел.-ч. | 0.35 |  | 0.7 |  |  | 280.09 |  | 196.06 | [25 empty] | 1
| 91.14.02-001 | Автомобили бортовые, грузоподъемность до 5 т | маш.-ч | 0.06 |  | 0.12 |  |  | 548.96 |  | 65.88
| 4-100-040 | ОТм(ЗТм) Средний разряд машинистов 4 | чел.-ч. | 0.06 |  | 0.12 |  |  | 280.09 |  | 33.61 | [25 empty] | 1
|  | Итого прямые затраты | [8 empty] | 1224.96
|  | ФОТ | [8 empty] | 850.83
| Пр/812-027.0-1 | НР Линии электропередачи | % | 103 |  | 103 |  |  |  |  | 876.35
| Пр/774-027.0 | СП Линии электропередачи | % | 60 |  | 60 |  |  |  |  | 510.5
|  | Всего по позиции | [5 empty] | 1305.905 |  | 2611.81 |  |  | 1657.74 | 965.68 | 2611.81 | 374.13 |  | = | 621.16 |  | 229.67 |  | = | 0 |  |  | 876.35 | 510.5 | [7 empty] | 1
134 | ГЭСН 33-04-017-01 | Подвеска провода СИП-2 напряжением от 0,4 кВ до 1 кВ на опорах, при 32 опорах на км линии: с использованием автогидроподъемника (ранее снятый) Поправки к: ЭМ )*1,15; ЗТ )*1,15; ЗТм )*1,15 | 1000 м | 0.016 |  | 0.016
Объем: 0,016=16/1000
| 1 | ОТ (ЗТ) | чел.-ч. |  |  | 1.7502 |  |  |  |  | 479.99
| 2-100-02 | Рабочий 2 разряда | чел.-ч | 0.99 | 1.15 | 0.018216 |  |  | 227.83 |  | 4.15
| 2-100-03 | Рабочий 3 разряда | чел.-ч | 47.29 | 1.15 | 0.87014 |  |  | 248.73 |  | 216.43
| 2-100-04 | Рабочий 4 разряда | чел.-ч | 23.42 | 1.15 | 0.43093 |  |  | 280.09 |  | 120.7
| 2-100-05 | Рабочий 5 разряда | чел.-ч | 23.42 | 1.15 | 0.43093 |  |  | 321.89 |  | 138.71
| 2 | ЭМ | [8 empty] | 213.36
|  | ОТм(ЗТм) | чел.-ч. |  |  | 0.47288 |  |  |  |  | 129.59 | [25 empty] | 1
| 91.05.05-015 | Краны на автомобильном ходу, грузоподъемность 16 т | маш.-ч | 0.75 | 1.15 | 0.0138 |  |  | 1482.53 |  | 20.46
| 4-100-060 | ОТм(ЗТм) Средний разряд машинистов 6 | чел.-ч. | 0.75 | 1.15 | 0.0138 |  |  | 376.24 |  | 5.19 | [25 empty] | 1
| 91.06.03-055 | Лебедки электрические тяговым усилием 19,62 кН (2 т) | маш.-ч | 0.81 | 1.15 | 0.014904 |  |  | 14.82 |  | 0.22
| 91.06.06-011 | Автогидроподъемники, высота подъема 12 м | маш.-ч | 22.74 | 1.15 | 0.41842 | 346.73 | 1.27 | 440.35 |  | 184.25
| 4-100-040 | ОТм(ЗТм) Средний разряд машинистов 4 | чел.-ч. | 22.74 | 1.15 | 0.41842 |  |  | 280.09 |  | 117.19 | [25 empty] | 1
| 91.14.02-001 | Автомобили бортовые, грузоподъемность до 5 т | маш.-ч | 0.59 | 1.15 | 0.010856 |  |  | 548.96 |  | 5.96
| 4-100-040 | ОТм(ЗТм) Средний разряд машинистов 4 | чел.-ч. | 0.59 | 1.15 | 0.010856 |  |  | 280.09 |  | 3.04 | [25 empty] | 1
| 91.17.04-544 | Генераторы бензиновые портативные, мощность до 6 кВт | маш.-ч | 0.81 | 1.15 | 0.014904 |  |  | 165.57 |  | 2.47
| 4-100-040 | ОТм(ЗТм) Средний разряд машинистов 4 | чел.-ч. | 0.81 | 1.15 | 0.014904 |  |  | 280.09 |  | 4.17 | [25 empty] | 1
|  | Итого прямые затраты | [8 empty] | 822.94
|  | ФОТ | [8 empty] | 609.58
| Пр/812-027.0-1 | НР Линии электропередачи | % | 103 |  | 103 |  |  |  |  | 627.87
| Пр/774-027.0 | СП Линии электропередачи | % | 60 |  | 60 |  |  |  |  | 365.75
|  | Всего по позиции | [5 empty] | 113535 |  | 1816.56 |  |  | 37.82 | 22.03 | 1816.56 | 213.36 |  | = | 479.99 |  | 129.59 |  | = | 0 |  |  | 627.87 | 365.75 | [7 empty] | 1
135 | ГЭСНм 08-02-144-04 | Отключение зажим жил проводов или кабелей сечением: до 35 мм2 Поправки к: М )*0; ЭМ )*0,6; ЗТ )*0,6; ЗТм )*0,6 | 100 ШТ | 0.04 |  | 0.04
Объем: 0,04=4/100
| 1 | ОТ (ЗТ) | чел.-ч. |  |  | 0.32832 |  |  |  |  | 89.9
| 1-100-38 | Затраты труда рабочих (Средний разряд - 3,8) | чел.-ч. | 13.68 | 0.6 | 0.32832 |  |  | 273.82 |  | 89.9
|  | Итого прямые затраты | [8 empty] | 89.9
|  | ФОТ | [8 empty] | 89.9
| Пр/812-049.3-1 | НР Электротехнические установки: на других объектах | % | 97 |  | 97 |  |  |  |  | 87.2
| Пр/774-049.3 | СП Электротехнические установки: на других объектах | % | 51 |  | 51 |  |  |  |  | 45.85
|  | Всего по позиции | [5 empty] | 5573.75 |  | 222.95 |  |  | 10.62 | 5.58 | 222.95 | 0 |  | = | 89.9 |  | 0 |  | = | 0 |  |  | 87.2 | 45.85 | [7 empty] | 2
136 | ГЭСНм 08-02-144-05 | Отключение зажим жил проводов или кабелей сечением: до 70 мм2 Поправки к: М )*0; ЭМ )*0,6; ЗТ )*0,6; ЗТм )*0,6 | 100 ШТ | 0.01 |  | 0.01
Объем: 0,01=1/100
| 1 | ОТ (ЗТ) | чел.-ч. |  |  | 0.09072 |  |  |  |  | 24.84
| 1-100-38 | Затраты труда рабочих (Средний разряд - 3,8) | чел.-ч. | 15.12 | 0.6 | 0.09072 |  |  | 273.82 |  | 24.84
|  | Итого прямые затраты | [8 empty] | 24.84
|  | ФОТ | [8 empty] | 24.84
| Пр/812-049.3-1 | НР Электротехнические установки: на других объектах | % | 97 |  | 97 |  |  |  |  | 24.09
| Пр/774-049.3 | СП Электротехнические установки: на других объектах | % | 51 |  | 51 |  |  |  |  | 12.67
|  | Всего по позиции | [5 empty] | 6160 |  | 61.6 |  |  | 2.66 | 1.4 | 61.6 | 0 |  | = | 24.84 |  | 0 |  | = | 0 |  |  | 24.09 | 12.67 | [7 empty] | 2
137 | ГЭСНм 08-02-144-04 | Присоединение к зажимам жил проводов или кабелей сечением: до 35 мм2 Поправки к: ЭМ )*1,15; ЗТ )*1,15; ЗТм )*1,15 | 100 ШТ | 0.04 |  | 0.04
Объем: 0,04=4/100
| 1 | ОТ (ЗТ) | чел.-ч. |  |  | 0.62928 |  |  |  |  | 172.31
| 1-100-38 | Затраты труда рабочих (Средний разряд - 3,8) | чел.-ч. | 13.68 | 1.15 | 0.62928 |  |  | 273.82 |  | 172.31
|  | Итого прямые затраты | [8 empty] | 172.31
|  | ФОТ | [8 empty] | 172.31
| Пр/812-049.3-1 | НР Электротехнические установки: на других объектах | % | 97 |  | 97 |  |  |  |  | 167.14
| Пр/774-049.3 | СП Электротехнические установки: на других объектах | % | 51 |  | 51 |  |  |  |  | 87.88
|  | Всего по позиции | [5 empty] | 10683.25 |  | 427.33 |  |  | 10.62 | 5.58 | 427.33 | 0 |  | = | 172.31 |  | 0 |  | = | 0 |  |  | 167.14 | 87.88 | [7 empty] | 2
138 | ГЭСНм 08-02-144-05 | Присоединение к зажимам жил проводов или кабелей сечением: до 70 мм2 Поправки к: ЭМ )*1,15; ЗТ )*1,15; ЗТм )*1,15 | 100 ШТ | 0.01 |  | 0.01
Объем: 0,01=1/100
| 1 | ОТ (ЗТ) | чел.-ч. |  |  | 0.17388 |  |  |  |  | 47.61
| 1-100-38 | Затраты труда рабочих (Средний разряд - 3,8) | чел.-ч. | 15.12 | 1.15 | 0.17388 |  |  | 273.82 |  | 47.61
|  | Итого прямые затраты | [8 empty] | 47.61
|  | ФОТ | [8 empty] | 47.61
| Пр/812-049.3-1 | НР Электротехнические установки: на других объектах | % | 97 |  | 97 |  |  |  |  | 46.18
| Пр/774-049.3 | СП Электротехнические установки: на других объектах | % | 51 |  | 51 |  |  |  |  | 24.28
|  | Всего по позиции | [5 empty] | 11807 |  | 118.07 |  |  | 2.66 | 1.4 | 118.07 | 0 |  | = | 47.61 |  | 0 |  | = | 0 |  |  | 46.18 | 24.28 | [7 empty] | 2
139 | ГЭСН 33-04-013-02 | Устройство ответвлений от ВЛ 0,38 кВ к зданиям: с помощью механизмов при количестве проводов в ответвлении 2 Поправки к: ЭМ )*1,15; ЗТ )*1,15; ЗТм )*1,15 | ответвление | 1 |  | 1
| 1 | ОТ (ЗТ) | чел.-ч. |  |  | 1.7825 |  |  |  |  | 471.31
| 1-100-35 | Затраты труда рабочих (Средний разряд - 3,5) | чел.-ч. | 1.55 | 1.15 | 1.7825 |  |  | 264.41 |  | 471.31
| 2 | ЭМ | [8 empty] | 85.95
|  | ОТм(ЗТм) | чел.-ч. |  |  | 0.1725 |  |  |  |  | 48.32 | [25 empty] | 1
| 91.06.06-011 | Автогидроподъемники, высота подъема 12 м | маш.-ч | 0.07 | 1.15 | 0.0805 | 346.73 | 1.27 | 440.35 |  | 35.45
| 4-100-040 | ОТм(ЗТм) Средний разряд машинистов 4 | чел.-ч. | 0.07 | 1.15 | 0.0805 |  |  | 280.09 |  | 22.55 | [25 empty] | 1
| 91.14.02-001 | Автомобили бортовые, грузоподъемность до 5 т | маш.-ч | 0.08 | 1.15 | 0.092 |  |  | 548.96 |  | 50.5
| 4-100-040 | ОТм(ЗТм) Средний разряд машинистов 4 | чел.-ч. | 0.08 | 1.15 | 0.092 |  |  | 280.09 |  | 25.77 | [25 empty] | 1
| 4 | М | [8 empty] | 40.99
| 01.3.01.06-0038 | Смазка защитная электросетевая | кг | 0.1 |  | 0.1 | 238.29 | 1.72 | 409.86 |  | 40.99
|  | Итого прямые затраты | [8 empty] | 646.57
|  | ФОТ | [8 empty] | 519.63
| Пр/812-027.0-1 | НР Линии электропередачи | % | 103 |  | 103 |  |  |  |  | 535.22
| Пр/774-027.0 | СП Линии электропередачи | % | 60 |  | 60 |  |  |  |  | 311.78
|  | Всего по позиции | [5 empty] | 1493.57 |  | 1493.57 |  |  | 849.33 | 494.75 | 1493.57 | 85.95 |  | = | 471.31 |  | 48.32 |  | = | 40.99 |  |  | 535.22 | 311.78 | [7 empty] | 1
140 | ТЦ_22.2.01.01_62_6234130045_21.12.2023_01 | Провод СИПн-4 2х16-0,6/1 | м | 25 |  | 25 |  |  | 59.67 |  | 1491.75
|  | Всего по позиции | [5 empty] | 59.67 |  | 1491.75 |  |  | 0 | 0 | 1491.75 | 0 |  | = | 0 |  | 0 |  | = | 1491.75 | 1491.75 |  | 0 | 0 | [7 empty] | 1
141 | ГЭСН 33-04-013-03 | Устройство ответвлений от ВЛ 0,38 кВ к зданиям: с помощью механизмов при количестве проводов в ответвлении 4 Поправки к: ЭМ )*1,15; ЗТ )*1,15; ЗТм )*1,15 | ответвление | 8 |  | 8
| 1 | ОТ (ЗТ) | чел.-ч. |  |  | 24.196 |  |  |  |  | 6397.66
| 1-100-35 | Затраты труда рабочих (Средний разряд - 3,5) | чел.-ч. | 2.63 | 1.15 | 24.196 |  |  | 264.41 |  | 6397.66
| 2 | ЭМ | [8 empty] | 1243.71
|  | ОТм(ЗТм) | чел.-ч. |  |  | 2.484 |  |  |  |  | 695.74 | [25 empty] | 1
| 91.06.06-011 | Автогидроподъемники, высота подъема 12 м | маш.-ч | 0.12 | 1.15 | 1.104 | 346.73 | 1.27 | 440.35 |  | 486.15
| 4-100-040 | ОТм(ЗТм) Средний разряд машинистов 4 | чел.-ч. | 0.12 | 1.15 | 1.104 |  |  | 280.09 |  | 309.22 | [25 empty] | 1
| 91.14.02-001 | Автомобили бортовые, грузоподъемность до 5 т | маш.-ч | 0.15 | 1.15 | 1.38 |  |  | 548.96 |  | 757.56
| 4-100-040 | ОТм(ЗТм) Средний разряд машинистов 4 | чел.-ч. | 0.15 | 1.15 | 1.38 |  |  | 280.09 |  | 386.52 | [25 empty] | 1
| 4 | М | [8 empty] | 1639.44
| 01.3.01.06-0038 | Смазка защитная электросетевая | кг | 0.5 |  | 4 | 238.29 | 1.72 | 409.86 |  | 1639.44
|  | Итого прямые затраты | [8 empty] | 9976.55
|  | ФОТ | [8 empty] | 7093.4
| Пр/812-027.0-1 | НР Линии электропередачи | % | 103 |  | 103 |  |  |  |  | 7306.2
| Пр/774-027.0 | СП Линии электропередачи | % | 60 |  | 60 |  |  |  |  | 4256.04
|  | Всего по позиции | [5 empty] | 2692.3488 |  | 21538.79 |  |  | 6794.62 | 3958.03 | 21538.79 | 1243.71 |  | = | 6397.66 |  | 695.74 |  | = | 1639.44 |  |  | 7306.2 | 4256.04 | [7 empty] | 1
142 | ТЦ_22.2.01.01_62_6234130045_21.12.2023_01 | Провод СИПн-4 4х16-0,6/1 | м | 200 |  | 200 |  |  | 121.83 |  | 24366
|  | Всего по позиции | [5 empty] | 121.83 |  | 24366 |  |  | 0 | 0 | 24366 | 0 |  | = | 0 |  | 0 |  | = | 24366 | 24366 |  | 0 | 0 | [7 empty] | 1
143 | ФЕР 34-02-043-08 | Демонтаж на металлических траверсах проводов диаметром: до 3 мм, на 1 км линии число опор 20 Поправки к: М )*0; ЭМ )*0,6; ЗТ )*0,6; ЗТм )*0,6 | км | 0.075 |  | 0.075
| 1 | ОТ (ЗТ) | чел.-ч. |  |  | 0.5175 |  |  |  |  | 140.08
| 1-100-37 | Затраты труда рабочих (Средний разряд - 3,7) | чел.-ч. | 11.5 | 0.6 | 0.5175 |  |  | 270.68 |  | 140.08
| 4 | М | [8 empty] | 0
| 01.7.07.29-0031 | Каболка | т | 0.00023 | 0 | 0 | 30030 | 1.14 | 34234.2 |  | 0
| 01.7.11.02-0011 | Патроны термитные со спичками | КОМПЛ | 2 | 0 | 0 | 64.21 |  |  |  | 0
| 22.2.01.04-0015 | Изолятор линейный штыревой ТФ-16 | 100 ШТ | 0.227 | 0 | 0 | 683.34 | 0.94 | 642.34 |  | 0
|  | Итого прямые затраты | [8 empty] | 140.08
|  | ФОТ | [8 empty] | 140.08
| Пр/812-028.0-1 | НР Сооружения связи, радиовещания и телевидения прокладка и монтаж сетей связи | % | 98 |  | 98 |  |  |  |  | 137.28
| Пр/774-028.0 | СП Сооружения связи, радиовещания и телевидения прокладка и монтаж сетей связи | % | 58 |  | 58 |  |  |  |  | 81.25
|  | Всего по позиции | [5 empty] | 4781.4667 |  | 358.61 |  |  | 19.89 | 11.77 | 358.61 | 0 |  | = | 140.08 |  | 0 |  | = | 0 |  |  | 137.28 | 81.25 | [7 empty] | 1
144 | ГЭСН 34-02-043-08 | Подвеска на металлических траверсах проводов диаметром: до 3 мм, на 1 км линии число опор 20 Поправки к: ЭМ )*1,15; ЗТ )*1,15; ЗТм )*1,15 | км | 0.075 |  | 0.075
| 1 | ОТ (ЗТ) | чел.-ч. |  |  | 0.99187 |  |  |  |  | 268.48
| 1-100-37 | Затраты труда рабочих (Средний разряд - 3,7) | чел.-ч. | 11.5 | 1.15 | 0.99187 |  |  | 270.68 |  | 268.48
| 4 | М | [8 empty] | 154.4
| 01.7.07.29-0031 | Каболка | т | 0.00023 |  | 1.73e-05 | 160056.6 | 1.14 | 182464.52 |  | 3.16
| 22.2.01.04-0015 | Изоляторы линейные штыревые ТФ-16 | 100 ШТ | 0.227 |  | 0.017025 | 9450.53 | 0.94 | 8883.5 |  | 151.24
|  | Итого прямые затраты | [8 empty] | 422.88
|  | ФОТ | [8 empty] | 268.48
| Пр/812-028.0-1 | НР Сооружения связи, радиовещания и телевидения прокладка и монтаж сетей связи | % | 98 |  | 98 |  |  |  |  | 263.11
| Пр/774-028.0 | СП Сооружения связи, радиовещания и телевидения прокладка и монтаж сетей связи | % | 58 |  | 58 |  |  |  |  | 155.72
|  | Всего по позиции | [5 empty] | 11222.8 |  | 841.71 |  |  | 19.89 | 11.77 | 841.71 | 0 |  | = | 268.48 |  | 0 |  | = | 154.4 |  |  | 263.11 | 155.72 | [7 empty] | 1
145 | ГЭСНм 08-01-082-01 | Зажим наборный без кожуха Поправки к: ЭМ )*1,15; ЗТ )*1,15; ЗТм )*1,15 | 100 ШТ | 0.1 |  | 0.1
Объем: 0,1=10/100
| 1 | ОТ (ЗТ) | чел.-ч. |  |  | 4.738 |  |  |  |  | 1327.07
| 1-100-40 | Затраты труда рабочих (Средний разряд - 4) | чел.-ч. | 41.2 | 1.15 | 4.738 |  |  | 280.09 |  | 1327.07
| 2 | ЭМ | [8 empty] | 23.79
|  | ОТм(ЗТм) | чел.-ч. |  |  | 0.0414 |  |  |  |  | 7.55 | [25 empty] | 1
| 91.05.05-015 | Краны на автомобильном ходу, грузоподъемность 16 т | маш.-ч | 0.1 | 1.15 | 0.0115 |  |  | 1482.53 |  | 17.05
| 4-100-060 | ОТм(ЗТм) Средний разряд машинистов 6 | чел.-ч. | 0.1 | 1.15 | 0.0115 |  |  | 376.24 |  | 4.33 | [25 empty] | 1
| 91.14.02-001 | Автомобили бортовые, грузоподъемность до 5 т | маш.-ч | 0.1 | 1.15 | 0.0115 |  |  | 548.96 |  | 6.31
| 4-100-040 | ОТм(ЗТм) Средний разряд машинистов 4 | чел.-ч. | 0.1 | 1.15 | 0.0115 |  |  | 280.09 |  | 3.22 | [25 empty] | 1
| 91.17.04-233 | Аппараты сварочные для ручной дуговой сварки, сварочный ток до 350 А | маш.-ч | 0.16 | 1.15 | 0.0184 |  |  | 23.34 |  | 0.43
| 4 | М | [8 empty] | 122.79
| 08.3.07.01-0052 | Прокат стальной горячекатаный полосовой, марки стали Ст3сп, Ст3пс, размеры 50х5 мм | т | 0.003 |  | 0.0003 | 70310.45 | 0.91 | 63982.51 |  | 19.19
| 14.4.02.04-0142 | Краска масляная МА-0115, мумия, сурик железный | кг | 0.8 |  | 0.08 | 79.88 | 1.33 | 106.24 |  | 8.5
| 20.5.04.03-0002 | Зажимы наборные проходные ЗН24-4П25 | 100 ШТ | 1.02 |  | 0.102 | 896.51 | 1.04 | 932.37 |  | 95.1
|  | Итого прямые затраты | [8 empty] | 1481.2
|  | ФОТ | [8 empty] | 1334.62
| Пр/812-049.3-1 | НР Электротехнические установки: на других объектах | % | 97 |  | 97 |  |  |  |  | 1294.58
| Пр/774-049.3 | СП Электротехнические установки: на других объектах | % | 51 |  | 51 |  |  |  |  | 680.66
|  | Всего по позиции | [5 empty] | 34564.4 |  | 3456.44 |  |  | 90.83 | 47.76 | 3456.44 | 23.79 |  | = | 1327.07 |  | 7.55 |  | = | 122.79 |  |  | 1294.58 | 680.66 | [7 empty] | 2
146 | ТЦ_20.5.04.05_62_6234130045_21.12.2023_01 | Зажим для временного заземления (PC 481) | ШТ | 10 |  | 10 |  |  | 998.4 |  | 9984
|  | Всего по позиции | [5 empty] | 998.4 |  | 9984 |  |  | 0 | 0 | 9984 | 0 |  | = | 0 |  | 0 |  | = | 9984 | 9984 |  | 0 | 0 | [7 empty] | 1
147 | ГЭСН 33-04-014-02 | Установка светильников: с лампами люминесцентными (ранее снятые) Поправки к: ЭМ )*1,15; ЗТ )*1,15; ЗТм )*1,15 | ШТ | 4 |  | 4
| 1 | ОТ (ЗТ) | чел.-ч. |  |  | 9.246 |  |  |  |  | 2386.76
| 1-100-33 | Затраты труда рабочих (Средний разряд - 3,3) | чел.-ч. | 2.01 | 1.15 | 9.246 |  |  | 258.14 |  | 2386.76
| 2 | ЭМ | [8 empty] | 3371.16
|  | ОТм(ЗТм) | чел.-ч. |  |  | 3.726 |  |  |  |  | 1178.22 | [25 empty] | 1
| 91.06.06-013 | Автогидроподъемники, высота подъема 22 м | маш.-ч | 0.7 | 1.15 | 3.22 | 756.44 | 1.27 | 960.68 |  | 3093.39
| 4-100-050 | ОТм(ЗТм) Средний разряд машинистов 5 | чел.-ч. | 0.7 | 1.15 | 3.22 |  |  | 321.89 |  | 1036.49 | [25 empty] | 1
| 91.14.02-001 | Автомобили бортовые, грузоподъемность до 5 т | маш.-ч | 0.11 | 1.15 | 0.506 |  |  | 548.96 |  | 277.77
| 4-100-040 | ОТм(ЗТм) Средний разряд машинистов 4 | чел.-ч. | 0.11 | 1.15 | 0.506 |  |  | 280.09 |  | 141.73 | [25 empty] | 1
| 4 | М | [8 empty] | 57.16
| 01.3.01.01-0010 | Бензин-растворитель | кг | 0.06 |  | 0.24 | 160.27 | 1.06 | 169.89 |  | 40.77
| 01.3.01.06-0038 | Смазка защитная электросетевая | кг | 0.01 |  | 0.04 | 238.29 | 1.72 | 409.86 |  | 16.39
|  | Итого прямые затраты | [8 empty] | 6993.3
|  | ФОТ | [8 empty] | 3564.98
| Пр/812-027.0-1 | НР Линии электропередачи | % | 103 |  | 103 |  |  |  |  | 3671.93
| Пр/774-027.0 | СП Линии электропередачи | % | 60 |  | 60 |  |  |  |  | 2138.99
|  | Всего по позиции | [5 empty] | 3201.055 |  | 12804.22 |  |  | 3543.69 | 2064.29 | 12804.22 | 3371.16 |  | = | 2386.76 |  | 1178.22 |  | = | 57.16 |  |  | 3671.93 | 2138.99 | [7 empty] | 1
148 | ГЭСНм 08-03-573-04 | Шкаф (пульт) управления навесной, высота, ширина и глубина: до 600х600х350 мм (существующий) Поправки к: ЭМ )*1,15; ЗТ )*1,15; ЗТм )*1,15 | ШТ | 1 |  | 1
| 1 | ОТ (ЗТ) | чел.-ч. |  |  | 2.369 |  |  |  |  | 683.34
| 1-100-42 | Затраты труда рабочих (Средний разряд - 4,2) | чел.-ч. | 2.06 | 1.15 | 2.369 |  |  | 288.45 |  | 683.34
| 2 | ЭМ | [8 empty] | 237.63
|  | ОТм(ЗТм) | чел.-ч. |  |  | 1.2765 |  |  |  |  | 106.49 | [25 empty] | 1
| 91.04.01-041 | Молотки бурильные легкие при работе от передвижных компрессорных установок | маш.-ч | 0.19 | 1.15 | 0.2185 | 21.06 | 1.21 | 25.48 |  | 5.57
| 91.05.05-015 | Краны на автомобильном ходу, грузоподъемность 16 т | маш.-ч | 0.06 | 1.15 | 0.069 |  |  | 1482.53 |  | 102.29
| 4-100-060 | ОТм(ЗТм) Средний разряд машинистов 6 | чел.-ч. | 0.06 | 1.15 | 0.069 |  |  | 376.24 |  | 25.96 | [25 empty] | 1
| 91.14.02-001 | Автомобили бортовые, грузоподъемность до 5 т | маш.-ч | 0.06 | 1.15 | 0.069 |  |  | 548.96 |  | 37.88
| 4-100-040 | ОТм(ЗТм) Средний разряд машинистов 4 | чел.-ч. | 0.06 | 1.15 | 0.069 |  |  | 280.09 |  | 19.33 | [25 empty] | 1
| 91.17.04-233 | Аппараты сварочные для ручной дуговой сварки, сварочный ток до 350 А | маш.-ч | 0.61 | 1.15 | 0.7015 |  |  | 23.34 |  | 16.37
| 91.18.01-007 | Компрессоры винтовые передвижные с двигателем внутреннего сгорания, давление до 0,7 МПа (7 атм), производительность до 5,4 м3/мин | маш.-ч | 0.19 | 1.15 | 0.2185 |  |  | 345.64 |  | 75.52
| 4-100-040 | ОТм(ЗТм) Средний разряд машинистов 4 | чел.-ч. | 0.19 | 1.15 | 0.2185 |  |  | 280.09 |  | 61.2 | [25 empty] | 1
| 4 | М | [8 empty] | 37.76
| 01.7.11.07-0227 | Электроды сварочные для сварки низколегированных и углеродистых сталей УОНИ 13/45, Э42А, диаметр 4-5 мм | кг | 0.1 |  | 0.1 | 155.63 | 1.02 | 158.74 |  | 15.87
| 01.7.15.03-0042 | Болты с гайками и шайбами строительные | кг | 0.1 |  | 0.1 | 174.93 | 1.13 | 197.67 |  | 19.77
| 14.4.02.04-0142 | Краска масляная МА-0115, мумия, сурик железный | кг | 0.02 |  | 0.02 | 79.88 | 1.33 | 106.24 |  | 2.12
|  | Итого прямые затраты | [8 empty] | 1065.22
|  | ФОТ | [8 empty] | 789.83
| Пр/812-049.3-1 | НР Электротехнические установки: на других объектах | % | 97 |  | 97 |  |  |  |  | 766.14
| Пр/774-049.3 | СП Электротехнические установки: на других объектах | % | 51 |  | 51 |  |  |  |  | 402.81
|  | Всего по позиции | [5 empty] | 2234.17 |  | 2234.17 |  |  | 1188.12 | 624.68 | 2234.17 | 237.63 |  | = | 683.34 |  | 106.49 |  | = | 37.76 |  |  | 766.14 | 402.81 | [7 empty] | 2
Монтажные работы ВЛ-0,4 кВ №1 от ЗТП-2
149 | ГЭСН 33-04-016-02 | Развозка конструкций и материалов опор ВЛ 0,38-10 кВ по трассе: одностоечных железобетонных опор Поправки к: ЭМ )*1,15; ЗТ )*1,15; ЗТм )*1,15 | ШТ | 46 |  | 46
| 1 | ОТ (ЗТ) | чел.-ч. |  |  | 23.276 |  |  |  |  | 5546.21
| 1-100-25 | Затраты труда рабочих (Средний разряд - 2,5) | чел.-ч. | 0.44 | 1.15 | 23.276 |  |  | 238.28 |  | 5546.21
| 2 | ЭМ | [8 empty] | 26198.95
|  | ОТм(ЗТм) | чел.-ч. |  |  | 38.088 |  |  |  |  | 8332.76 | [25 empty] | 1
| 91.05.05-015 | Краны на автомобильном ходу, грузоподъемность 16 т | маш.-ч | 0.24 | 1.15 | 12.696 |  |  | 1482.53 |  | 18822.2
| 4-100-060 | ОТм(ЗТм) Средний разряд машинистов 6 | чел.-ч. | 0.24 | 1.15 | 12.696 |  |  | 376.24 |  | 4776.74 | [25 empty] | 1
| 91.15.01-001 | Прицепы тракторные, грузоподъемность до 2 т | маш.-ч | 0.24 | 1.15 | 12.696 |  |  | 12.95 |  | 164.41
| 91.15.03-014 | Тракторы на пневмоколесном ходу, мощность 59 кВт (80 л.с.) | маш.-ч | 0.24 | 1.15 | 12.696 |  |  | 568.08 |  | 7212.34
| 4-100-040 | ОТм(ЗТм) Средний разряд машинистов 4 | чел.-ч. | 0.24 | 1.15 | 12.696 |  |  | 280.09 |  | 3556.02 | [25 empty] | 1
|  | Итого прямые затраты | [8 empty] | 40077.92
|  | ФОТ | [8 empty] | 13878.97
| Пр/812-027.0-1 | НР Линии электропередачи | % | 103 |  | 103 |  |  |  |  | 14295.34
| Пр/774-027.0 | СП Линии электропередачи | % | 60 |  | 60 |  |  |  |  | 8327.38
|  | Всего по позиции | [5 empty] | 1363.0574 |  | 62700.64 |  |  | 42386.62 | 24691.24 | 62700.64 | 26198.95 |  | = | 5546.21 |  | 8332.76 |  | = | 0 |  |  | 14295.34 | 8327.38 | [7 empty] | 1
150 | ГЭСН 33-04-016-05 | Развозка конструкций и материалов опор ВЛ 0,38-10 кВ по трассе: материалов оснастки одностоечных опор Поправки к: ЭМ )*1,15; ЗТ )*1,15; ЗТм )*1,15 | ШТ | 16 |  | 16
| 1 | ОТ (ЗТ) | чел.-ч. |  |  | 4.6 |  |  |  |  | 1096.09
| 1-100-25 | Затраты труда рабочих (Средний разряд - 2,5) | чел.-ч. | 0.25 | 1.15 | 4.6 |  |  | 238.28 |  | 1096.09
| 2 | ЭМ | [8 empty] | 1496.73
|  | ОТм(ЗТм) | чел.-ч. |  |  | 5.152 |  |  |  |  | 721.51 | [25 empty] | 1
| 91.15.01-001 | Прицепы тракторные, грузоподъемность до 2 т | маш.-ч | 0.14 | 1.15 | 2.576 |  |  | 12.95 |  | 33.36
| 91.15.03-014 | Тракторы на пневмоколесном ходу, мощность 59 кВт (80 л.с.) | маш.-ч | 0.14 | 1.15 | 2.576 |  |  | 568.08 |  | 1463.37
| 4-100-040 | ОТм(ЗТм) Средний разряд машинистов 4 | чел.-ч. | 0.14 | 1.15 | 2.576 |  |  | 280.09 |  | 721.51 | [25 empty] | 1
|  | Итого прямые затраты | [8 empty] | 3314.33
|  | ФОТ | [8 empty] | 1817.6
| Пр/812-027.0-1 | НР Линии электропередачи | % | 103 |  | 103 |  |  |  |  | 1872.13
| Пр/774-027.0 | СП Линии электропередачи | % | 60 |  | 60 |  |  |  |  | 1090.56
|  | Всего по позиции | [5 empty] | 392.3138 |  | 6277.02 |  |  | 8542.74 | 4976.35 | 6277.02 | 1496.73 |  | = | 1096.09 |  | 721.51 |  | = | 0 |  |  | 1872.13 | 1090.56 | [7 empty] | 1
151 | ГЭСН 33-04-016-06 | Развозка конструкций и материалов опор ВЛ 0,38-10 кВ по трассе: материалов оснастки сложных опор Поправки к: ЭМ )*1,15; ЗТ )*1,15; ЗТм )*1,15 | ШТ | 14 |  | 14
| 1 | ОТ (ЗТ) | чел.-ч. |  |  | 4.83 |  |  |  |  | 1150.89
| 1-100-25 | Затраты труда рабочих (Средний разряд - 2,5) | чел.-ч. | 0.3 | 1.15 | 4.83 |  |  | 238.28 |  | 1150.89
| 2 | ЭМ | [8 empty] | 1496.73
|  | ОТм(ЗТм) | чел.-ч. |  |  | 5.152 |  |  |  |  | 721.51 | [25 empty] | 1
| 91.15.01-001 | Прицепы тракторные, грузоподъемность до 2 т | маш.-ч | 0.16 | 1.15 | 2.576 |  |  | 12.95 |  | 33.36
| 91.15.03-014 | Тракторы на пневмоколесном ходу, мощность 59 кВт (80 л.с.) | маш.-ч | 0.16 | 1.15 | 2.576 |  |  | 568.08 |  | 1463.37
| 4-100-040 | ОТм(ЗТм) Средний разряд машинистов 4 | чел.-ч. | 0.16 | 1.15 | 2.576 |  |  | 280.09 |  | 721.51 | [25 empty] | 1
|  | Итого прямые затраты | [8 empty] | 3369.13
|  | ФОТ | [8 empty] | 1872.4
| Пр/812-027.0-1 | НР Линии электропередачи | % | 103 |  | 103 |  |  |  |  | 1928.57
| Пр/774-027.0 | СП Линии электропередачи | % | 60 |  | 60 |  |  |  |  | 1123.44
|  | Всего по позиции | [5 empty] | 458.6529 |  | 6421.14 |  |  | 7474.9 | 4354.31 | 6421.14 | 1496.73 |  | = | 1150.89 |  | 721.51 |  | = | 0 |  |  | 1928.57 | 1123.44 | [7 empty] | 1
152 | ГЭСН 33-04-003-04 | Установка железобетонных опор для совместной подвески проводов ВЛ 0,38; 6-10 кВ без приставок: одностоечных (подкос) Поправки к: ЭМ )*1,15; ЗТ )*1,15; ЗТм )*1,15 | ШТ | 1 |  | 1
| 1 | ОТ (ЗТ) | чел.-ч. |  |  | 5.2325 |  |  |  |  | 1350.72
| 1-100-33 | Затраты труда рабочих (Средний разряд - 3,3) | чел.-ч. | 4.55 | 1.15 | 5.2325 |  |  | 258.14 |  | 1350.72
| 2 | ЭМ | [8 empty] | 1672.75
|  | ОТм(ЗТм) | чел.-ч. |  |  | 1.1385 |  |  |  |  | 353.01 | [25 empty] | 1
| 91.04.01-031 | Машины бурильно-крановые на автомобильном ходу, диаметр бурения до 800 мм, глубина бурения до 5 м | маш.-ч | 0.71 | 1.15 | 0.8165 |  |  | 1832.19 |  | 1495.98
| 4-100-050 | ОТм(ЗТм) Средний разряд машинистов 5 | чел.-ч. | 0.71 | 1.15 | 0.8165 |  |  | 321.89 |  | 262.82 | [25 empty] | 1
| 91.14.02-001 | Автомобили бортовые, грузоподъемность до 5 т | маш.-ч | 0.28 | 1.15 | 0.322 |  |  | 548.96 |  | 176.77
| 4-100-040 | ОТм(ЗТм) Средний разряд машинистов 4 | чел.-ч. | 0.28 | 1.15 | 0.322 |  |  | 280.09 |  | 90.19 | [25 empty] | 1
| 4 | М | [8 empty] | 246.2
| 01.3.01.06-0038 | Смазка защитная электросетевая | кг | 0.1 |  | 0.1 | 238.29 | 1.72 | 409.86 |  | 40.99
| 01.3.01.06-0051 | Смазка солидол жировой Ж | кг | 0.03 |  | 0.03 | 80.02 | 1.72 | 137.63 |  | 4.13
| 01.7.20.08-0051 | Ветошь хлопчатобумажная цветная | кг | 0.02 |  | 0.02 | 56.11 | 1.59 | 89.21 |  | 1.78
| 14.4.02.04-0182 | Краска масляная МА-15, цветная | т | 0.0004 |  | 0.0004 | 61265.39 | 1.33 | 81482.97 |  | 32.59
| 14.4.03.03-0102 | Лак битумный БТ-577 | т | 0.0001 |  | 0.0001 | 80020.98 | 1.03 | 82421.61 |  | 8.24
| 20.2.02.04-0006 | Колпачки полиэтиленовые К-6 | 100 ШТ | 0.12 |  | 0.12 | 1031.73 | 1.28 | 1320.61 |  | 158.47
|  | Итого прямые затраты | [8 empty] | 3622.68
|  | ФОТ | [8 empty] | 1703.73
| Пр/812-027.0-1 | НР Линии электропередачи | % | 103 |  | 103 |  |  |  |  | 1754.84
| Пр/774-027.0 | СП Линии электропередачи | % | 60 |  | 60 |  |  |  |  | 1022.24
|  | Всего по позиции | [5 empty] | 6399.76 |  | 6399.76 |  |  | 885.92 | 516.07 | 6399.76 | 1672.75 |  | = | 1350.72 |  | 353.01 |  | = | 246.2 |  |  | 1754.84 | 1022.24 | [7 empty] | 1
153 | ТЦ_05.1.02.07_62_6234130045_21.12.2023_01 | Стойка СВ-95-3 (бетон В30) | ШТ | 1 |  | 1 |  |  | 12666.67 |  | 12666.67
|  | Всего по позиции | [5 empty] | 12666.67 |  | 12666.67 |  |  | 0 | 0 | 12666.67 | 0 |  | = | 0 |  | 0 |  | = | 12666.67 | 12666.67 |  | 0 | 0 | [7 empty] | 1
154 | ТЦ_20.1.02.21_62_6234130045_21.12.2023_01 | Узел крепление подкоса У-4 | ШТ | 1 |  | 1 |  |  | 2218.33 |  | 2218.33
|  | Всего по позиции | [5 empty] | 2218.33 |  | 2218.33 |  |  | 0 | 0 | 2218.33 | 0 |  | = | 0 |  | 0 |  | = | 2218.33 | 2218.33 |  | 0 | 0 | [7 empty] | 1
155 | ГЭСН 33-04-003-04 | Установка железобетонных опор для совместной подвески проводов ВЛ 0,38; 6-10 кВ без приставок: одностоечных Поправки к: ЭМ )*1,15; ЗТ )*1,15; ЗТм )*1,15 | ШТ | 3 |  | 3
| 1 | ОТ (ЗТ) | чел.-ч. |  |  | 15.6975 |  |  |  |  | 4052.15
| 1-100-33 | Затраты труда рабочих (Средний разряд - 3,3) | чел.-ч. | 4.55 | 1.15 | 15.6975 |  |  | 258.14 |  | 4052.15
| 2 | ЭМ | [8 empty] | 5018.25
|  | ОТм(ЗТм) | чел.-ч. |  |  | 3.4155 |  |  |  |  | 1059.04 | [25 empty] | 1
| 91.04.01-031 | Машины бурильно-крановые на автомобильном ходу, диаметр бурения до 800 мм, глубина бурения до 5 м | маш.-ч | 0.71 | 1.15 | 2.4495 |  |  | 1832.19 |  | 4487.95
| 4-100-050 | ОТм(ЗТм) Средний разряд машинистов 5 | чел.-ч. | 0.71 | 1.15 | 2.4495 |  |  | 321.89 |  | 788.47 | [25 empty] | 1
| 91.14.02-001 | Автомобили бортовые, грузоподъемность до 5 т | маш.-ч | 0.28 | 1.15 | 0.966 |  |  | 548.96 |  | 530.3
| 4-100-040 | ОТм(ЗТм) Средний разряд машинистов 4 | чел.-ч. | 0.28 | 1.15 | 0.966 |  |  | 280.09 |  | 270.57 | [25 empty] | 1
| 4 | М | [8 empty] | 738.63
| 01.3.01.06-0038 | Смазка защитная электросетевая | кг | 0.1 |  | 0.3 | 238.29 | 1.72 | 409.86 |  | 122.96
| 01.3.01.06-0051 | Смазка солидол жировой Ж | кг | 0.03 |  | 0.09 | 80.02 | 1.72 | 137.63 |  | 12.39
| 01.7.20.08-0051 | Ветошь хлопчатобумажная цветная | кг | 0.02 |  | 0.06 | 56.11 | 1.59 | 89.21 |  | 5.35
| 14.4.02.04-0182 | Краска масляная МА-15, цветная | т | 0.0004 |  | 0.0012 | 61265.39 | 1.33 | 81482.97 |  | 97.78
| 14.4.03.03-0102 | Лак битумный БТ-577 | т | 0.0001 |  | 0.0003 | 80020.98 | 1.03 | 82421.61 |  | 24.73
| 20.2.02.04-0006 | Колпачки полиэтиленовые К-6 | 100 ШТ | 0.12 |  | 0.36 | 1031.73 | 1.28 | 1320.61 |  | 475.42
|  | Итого прямые затраты | [8 empty] | 10868.07
|  | ФОТ | [8 empty] | 5111.19
| Пр/812-027.0-1 | НР Линии электропередачи | % | 103 |  | 103 |  |  |  |  | 5264.53
| Пр/774-027.0 | СП Линии электропередачи | % | 60 |  | 60 |  |  |  |  | 3066.71
|  | Всего по позиции | [5 empty] | 6399.77 |  | 19199.31 |  |  | 2657.77 | 1548.22 | 19199.31 | 5018.25 |  | = | 4052.15 |  | 1059.04 |  | = | 738.63 |  |  | 5264.53 | 3066.71 | [7 empty] | 1
156 | ТЦ_05.1.02.07_62_6234130045_21.12.2023_01 | Стойка СВ-95-3 (бетон В30) | ШТ | 3 |  | 3 |  |  | 12666.67 |  | 38000.01
|  | Всего по позиции | [5 empty] | 12666.67 |  | 38000.01 |  |  | 0 | 0 | 38000.01 | 0 |  | = | 0 |  | 0 |  | = | 38000.01 | 38000.01 |  | 0 | 0 | [7 empty] | 1
157 | ГЭСН 33-04-003-05 | Установка железобетонных опор для совместной подвески проводов ВЛ 0,38; 6-10 кВ без приставок: одностоечных с одним подкосом Поправки к: ЭМ )*1,15; ЗТ )*1,15; ЗТм )*1,15 | ШТ | 3 |  | 3
| 1 | ОТ (ЗТ) | чел.-ч. |  |  | 26.7375 |  |  |  |  | 6902.02
| 1-100-33 | Затраты труда рабочих (Средний разряд - 3,3) | чел.-ч. | 7.75 | 1.15 | 26.7375 |  |  | 258.14 |  | 6902.02
| 2 | ЭМ | [8 empty] | 11250.28
|  | ОТм(ЗТм) | чел.-ч. |  |  | 7.3485 |  |  |  |  | 2293.31 | [25 empty] | 1
| 91.04.01-031 | Машины бурильно-крановые на автомобильном ходу, диаметр бурения до 800 мм, глубина бурения до 5 м | маш.-ч | 1.63 | 1.15 | 5.6235 |  |  | 1832.19 |  | 10303.32
| 4-100-050 | ОТм(ЗТм) Средний разряд машинистов 5 | чел.-ч. | 1.63 | 1.15 | 5.6235 |  |  | 321.89 |  | 1810.15 | [25 empty] | 1
| 91.14.02-001 | Автомобили бортовые, грузоподъемность до 5 т | маш.-ч | 0.5 | 1.15 | 1.725 |  |  | 548.96 |  | 946.96
| 4-100-040 | ОТм(ЗТм) Средний разряд машинистов 4 | чел.-ч. | 0.5 | 1.15 | 1.725 |  |  | 280.09 |  | 483.16 | [25 empty] | 1
| 4 | М | [8 empty] | 738.63
| 01.3.01.06-0038 | Смазка защитная электросетевая | кг | 0.1 |  | 0.3 | 238.29 | 1.72 | 409.86 |  | 122.96
| 01.3.01.06-0051 | Смазка солидол жировой Ж | кг | 0.03 |  | 0.09 | 80.02 | 1.72 | 137.63 |  | 12.39
| 01.7.20.08-0051 | Ветошь хлопчатобумажная цветная | кг | 0.02 |  | 0.06 | 56.11 | 1.59 | 89.21 |  | 5.35
| 14.4.02.04-0182 | Краска масляная МА-15, цветная | т | 0.0004 |  | 0.0012 | 61265.39 | 1.33 | 81482.97 |  | 97.78
| 14.4.03.03-0102 | Лак битумный БТ-577 | т | 0.0001 |  | 0.0003 | 80020.98 | 1.03 | 82421.61 |  | 24.73
| 20.2.02.04-0006 | Колпачки полиэтиленовые К-6 | 100 ШТ | 0.12 |  | 0.36 | 1031.73 | 1.28 | 1320.61 |  | 475.42
|  | Итого прямые затраты | [8 empty] | 21184.24
|  | ФОТ | [8 empty] | 9195.33
| Пр/812-027.0-1 | НР Линии электропередачи | % | 103 |  | 103 |  |  |  |  | 9471.19
| Пр/774-027.0 | СП Линии электропередачи | % | 60 |  | 60 |  |  |  |  | 5517.2
|  | Всего по позиции | [5 empty] | 12057.5433 |  | 36172.63 |  |  | 2657.77 | 1548.22 | 36172.63 | 11250.28 |  | = | 6902.02 |  | 2293.31 |  | = | 738.63 |  |  | 9471.19 | 5517.2 | [7 empty] | 1
158 | ТЦ_05.1.02.07_62_6234130045_21.12.2023_01 | Стойка СВ-95-3 (бетон В30) | ШТ | 6 |  | 6 |  |  | 12666.67 |  | 76000.02
|  | Всего по позиции | [5 empty] | 12666.67 |  | 76000.02 |  |  | 0 | 0 | 76000.02 | 0 |  | = | 0 |  | 0 |  | = | 76000.02 | 76000.02 |  | 0 | 0 | [7 empty] | 1
159 | ТЦ_20.1.02.21_62_6234130045_21.12.2023_01 | Узел крепление подкоса У-4 | ШТ | 3 |  | 3 |  |  | 2218.33 |  | 6654.99
|  | Всего по позиции | [5 empty] | 2218.33 |  | 6654.99 |  |  | 0 | 0 | 6654.99 | 0 |  | = | 0 |  | 0 |  | = | 6654.99 | 6654.99 |  | 0 | 0 | [7 empty] | 1
160 | ТЦ_22.2.02.18_62_6234130045_21.12.2023_01 | Траверса ТН2 | ШТ | 4 |  | 4 |  |  | 788.33 |  | 3153.32
|  | Всего по позиции | [5 empty] | 788.33 |  | 3153.32 |  |  | 0 | 0 | 3153.32 | 0 |  | = | 0 |  | 0 |  | = | 3153.32 | 3153.32 |  | 0 | 0 | [7 empty] | 1
161 | 22.2.02.20-0001 | Хомут для крепления траверс окрашенный (Х-10) | ШТ | 4 |  | 4 | 179.64 | 1.13 | 202.99 |  | 811.96
|  | Всего по позиции | [5 empty] | 202.99 |  | 811.96 |  |  | 0 | 0 | 811.96 | 0 |  | = | 0 |  | 0 |  | = | 811.96 |  |  | 0 | 0 | [7 empty] | 2
162 | 22.2.01.04-0017 | Изоляторы линейные штыревые ТФ-20 | 100 ШТ | 0.08 |  | 0.08 | 9455.36 | 0.94 | 8888.04 |  | 711.04
Объем: 0,08=8/100
|  | Всего по позиции | [5 empty] | 8888 |  | 711.04 |  |  | 0 | 0 | 711.04 | 0 |  | = | 0 |  | 0 |  | = | 711.04 |  |  | 0 | 0 | [7 empty] | 2
163 | 20.1.02.07-0004 | Наконечники изолированные алюминиевые с медной клеммой, диапазон сечений 50 мм2 | 100 ШТ | 0.09 |  | 0.09 | 29333.22 | 1.24 | 36373.19 |  | 3273.59
Объем: 0,09=9/100
|  | Всего по позиции | [5 empty] | 36373.2222 |  | 3273.59 |  |  | 0 | 0 | 3273.59 | 0 |  | = | 0 |  | 0 |  | = | 3273.59 |  |  | 0 | 0 | [7 empty] | 2
164 | 20.1.02.07-0005 | Наконечники изолированные алюминиевые с медной клеммой, диапазон сечений 54 мм2 | 100 ШТ | 0.03 |  | 0.03 | 29333.22 | 1.24 | 36373.19 |  | 1091.2
Объем: 0,03=3/100
|  | Всего по позиции | [5 empty] | 36373.3333 |  | 1091.2 |  |  | 0 | 0 | 1091.2 | 0 |  | = | 0 |  | 0 |  | = | 1091.2 |  |  | 0 | 0 | [7 empty] | 2
165 | 20.1.02.07-0001 | Наконечники изолированные алюминиевые с медной клеммой, диапазон сечений 16 мм2 | 100 ШТ | 0.03 |  | 0.03 | 29127.66 | 1.24 | 36118.3 |  | 1083.55
Объем: 0,03=3/100
|  | Всего по позиции | [5 empty] | 36118.3333 |  | 1083.55 |  |  | 0 | 0 | 1083.55 | 0 |  | = | 0 |  | 0 |  | = | 1083.55 |  |  | 0 | 0 | [7 empty] | 2
166 | ГЭСН 01-02-057-02 | Разработка грунта вручную в траншеях глубиной до 2 м без креплений с откосами, группа грунтов: 2 Поправки к: ЭМ )*1,15; ЗТ )*1,15; ЗТм )*1,15 | 100 м3 | 0.003 |  | 0.003
Объем: 0,003=0,3/100
| 1 | ОТ (ЗТ) | чел.-ч. |  |  | 0.5313 |  |  |  |  | 121.05
| 1-100-20 | Затраты труда рабочих (Средний разряд - 2) | чел.-ч. | 154 | 1.15 | 0.5313 |  |  | 227.83 |  | 121.05
|  | Итого прямые затраты | [8 empty] | 121.05
|  | ФОТ | [8 empty] | 121.05
| Пр/812-001.2-1 | НР Земляные работы, выполняемые: ручным способом | % | 89 |  | 89 |  |  |  |  | 107.73
| Пр/774-001.2 | СП Земляные работы, выполняемые: ручным способом | % | 40 |  | 40 |  |  |  |  | 48.42
|  | Всего по позиции | [5 empty] | 92400 |  | 277.2 |  |  | 0.61 | 0.27 | 277.2 | 0 |  | = | 121.05 |  | 0 |  | = | 0 |  |  | 107.73 | 48.42 | [7 empty] | 1
167 | ГЭСН 33-03-004-02 | Забивка вертикальных заземлителей вручную на глубину до 3 м Поправки к: ЭМ )*1,15; ЗТ )*1,15; ЗТм )*1,15 | ШТ | 4 |  | 4
| 1 | ОТ (ЗТ) | чел.-ч. |  |  | 3.082 |  |  |  |  | 760.14
| 1-100-29 | Затраты труда рабочих (Средний разряд - 2,9) | чел.-ч. | 0.67 | 1.15 | 3.082 |  |  | 246.64 |  | 760.14
| 2 | ЭМ | [8 empty] | 53.72
|  | ОТм(ЗТм) | чел.-ч. |  |  | 0.552 |  |  |  |  | 0 | [25 empty] | 1
| 91.17.04-034 | Агрегаты сварочные с двигателем внутреннего сгорания для ручной дуговой сварки, сварочный ток до 400 А, количество постов 1 | маш.-ч | 0.12 | 1.15 | 0.552 |  |  | 97.32 |  | 53.72
| 4 | М | [8 empty] | 1032.81
| 01.7.11.07-0227 | Электроды сварочные для сварки низколегированных и углеродистых сталей УОНИ 13/45, Э42А, диаметр 4-5 мм | кг | 0.03 |  | 0.12 | 155.63 | 1.02 | 158.74 |  | 19.05
| 08.4.03.02-0002 | Сталь арматурная горячекатаная гладкая, класс A-I, диаметр 6-22 мм | т | 0.005 |  | 0.02 |  |  | 50687.83 |  | 1013.76
|  | Итого прямые затраты | [8 empty] | 1846.67
|  | ФОТ | [8 empty] | 760.14
| Пр/812-027.0-1 | НР Линии электропередачи | % | 103 |  | 103 |  |  |  |  | 782.94
| Пр/774-027.0 | СП Линии электропередачи | % | 60 |  | 60 |  |  |  |  | 456.08
|  | Всего по позиции | [5 empty] | 771.4225 |  | 3085.69 |  |  | 1016.16 | 591.94 | 3085.69 | 53.72 |  | = | 760.14 |  | 0 |  | = | 1032.81 |  |  | 782.94 | 456.08 | [7 empty] | 1
168 | ГЭСН 01-01-033-02 | Засыпка траншей и котлованов с перемещением грунта до 5 м бульдозерами мощностью: 59 кВт (80 л.с.), группа грунтов 2 Поправки к: ЭМ )*1,15; ЗТ )*1,15; ЗТм )*1,15 | 1000 м3 | 0.0003 |  | 0.0003
Объем: 0,0003=0,3/1000
| 1 | ОТ (ЗТ) | чел.-ч. |  |  | 0 |  |  |  |  | 0
| 2 | ЭМ | [8 empty] | 3.13
|  | ОТм(ЗТм) | чел.-ч. |  |  | 0.0027807 |  |  |  |  | 0.9 | [25 empty] | 1
| 91.01.01-034 | Бульдозеры, мощность 59 кВт (80 л.с.) | маш.-ч | 8.06 | 1.15 | 0.0027807 | 828.16 | 1.36 | 1126.3 |  | 3.13
| 4-100-050 | ОТм(ЗТм) Средний разряд машинистов 5 | чел.-ч. | 8.06 | 1.15 | 0.0027807 |  |  | 321.89 |  | 0.9 | [25 empty] | 1
|  | Итого прямые затраты | [8 empty] | 4.03
|  | ФОТ | [8 empty] | 0.9
| Пр/812-001.1-1 | НР Земляные работы, выполняемые: механизированным способом | % | 92 |  | 92 |  |  |  |  | 0.83
| Пр/774-001.1 | СП Земляные работы, выполняемые: механизированным способом | % | 46 |  | 46 |  |  |  |  | 0.41
|  | Всего по позиции | [5 empty] | 17566.6667 |  | 5.27 |  |  | 0.09 | 0.05 | 5.27 | 3.13 |  | = | 0 |  | 0.9 |  | = | 0 |  |  | 0.83 | 0.41 | [7 empty] | 1
169 | ГЭСН 33-04-017-01 | Подвеска провода СИП-2 напряжением от 0,4 кВ до 1 кВ на опорах, при 32 опорах на км линии: с использованием автогидроподъемника (360-80=280м) Поправки к: ЭМ )*1,15; ЗТ )*1,15; ЗТм )*1,15 | 1000 м | 0.28 |  | 0.28
Объем: 0,28=280/1000
| 1 | ОТ (ЗТ) | чел.-ч. |  |  | 30.6286 |  |  |  |  | 8399.82
| 2-100-02 | Рабочий 2 разряда | чел.-ч | 0.99 | 1.15 | 0.31878 |  |  | 227.83 |  | 72.63
| 2-100-03 | Рабочий 3 разряда | чел.-ч | 47.29 | 1.15 | 15.2274 |  |  | 248.73 |  | 3787.51
| 2-100-04 | Рабочий 4 разряда | чел.-ч | 23.42 | 1.15 | 7.5412 |  |  | 280.09 |  | 2112.23
| 2-100-05 | Рабочий 5 разряда | чел.-ч | 23.42 | 1.15 | 7.5412 |  |  | 321.89 |  | 2427.45
| 2 | ЭМ | [8 empty] | 3733.74
|  | ОТм(ЗТм) | чел.-ч. |  |  | 8.2754 |  |  |  |  | 2268.02 | [25 empty] | 1
| 91.05.05-015 | Краны на автомобильном ходу, грузоподъемность 16 т | маш.-ч | 0.75 | 1.15 | 0.2415 |  |  | 1482.53 |  | 358.03
| 4-100-060 | ОТм(ЗТм) Средний разряд машинистов 6 | чел.-ч. | 0.75 | 1.15 | 0.2415 |  |  | 376.24 |  | 90.86 | [25 empty] | 1
| 91.06.03-055 | Лебедки электрические тяговым усилием 19,62 кН (2 т) | маш.-ч | 0.81 | 1.15 | 0.26082 |  |  | 14.82 |  | 3.87
| 91.06.06-011 | Автогидроподъемники, высота подъема 12 м | маш.-ч | 22.74 | 1.15 | 7.3223 | 346.73 | 1.27 | 440.35 |  | 3224.37
| 4-100-040 | ОТм(ЗТм) Средний разряд машинистов 4 | чел.-ч. | 22.74 | 1.15 | 7.3223 |  |  | 280.09 |  | 2050.9 | [25 empty] | 1
| 91.14.02-001 | Автомобили бортовые, грузоподъемность до 5 т | маш.-ч | 0.59 | 1.15 | 0.18998 |  |  | 548.96 |  | 104.29
| 4-100-040 | ОТм(ЗТм) Средний разряд машинистов 4 | чел.-ч. | 0.59 | 1.15 | 0.18998 |  |  | 280.09 |  | 53.21 | [25 empty] | 1
| 91.17.04-544 | Генераторы бензиновые портативные, мощность до 6 кВт | маш.-ч | 0.81 | 1.15 | 0.26082 |  |  | 165.57 |  | 43.18
| 4-100-040 | ОТм(ЗТм) Средний разряд машинистов 4 | чел.-ч. | 0.81 | 1.15 | 0.26082 |  |  | 280.09 |  | 73.05 | [25 empty] | 1
|  | Итого прямые затраты | [8 empty] | 14401.58
|  | ФОТ | [8 empty] | 10667.84
| Пр/812-027.0-1 | НР Линии электропередачи | % | 103 |  | 103 |  |  |  |  | 10987.88
| Пр/774-027.0 | СП Линии электропередачи | % | 60 |  | 60 |  |  |  |  | 6400.7
|  | Всего по позиции | [5 empty] | 113536.2857 |  | 31790.16 |  |  | 661.89 | 385.57 | 31790.16 | 3733.74 |  | = | 8399.82 |  | 2268.02 |  | = | 0 |  |  | 10987.88 | 6400.7 | [7 empty] | 1
170 | ТЦ_22.2.01.01_62_6234130045_21.12.2023_01 | Провод СИПн-2 3х50+1х54,6+1х16-0,6/1 | м | 313 |  | 313 |  |  | 378.44 |  | 118451.72
|  | Всего по позиции | [5 empty] | 378.44 |  | 118451.72 |  |  | 0 | 0 | 118451.72 | 0 |  | = | 0 |  | 0 |  | = | 118451.72 | 118451.72 |  | 0 | 0 | [7 empty] | 1
171 | ТЦ_05.1.02.07_62_6234130045_21.12.2023_01 | Ответвительный зажим (P 70) | ШТ | 24 |  | 24 |  |  | 354 |  | 8496
|  | Всего по позиции | [5 empty] | 354 |  | 8496 |  |  | 0 | 0 | 8496 | 0 |  | = | 0 |  | 0 |  | = | 8496 | 8496 |  | 0 | 0 | [7 empty] | 1
172 | ТЦ_20.5.04.05_62_6234130045_21.12.2023_01 | Ответвительный зажим (P 645) | ШТ | 4 |  | 4 |  |  | 324 |  | 1296
|  | Всего по позиции | [5 empty] | 324 |  | 1296 |  |  | 0 | 0 | 1296 | 0 |  | = | 0 |  | 0 |  | = | 1296 | 1296 |  | 0 | 0 | [7 empty] | 1
173 | ТЦ_25.2.02.04_62_6234130045_21.12.2023_01 | Кронштейн анкерный (CS 10.3) | ШТ | 94 |  | 94 |  |  | 427.2 |  | 40156.8
|  | Всего по позиции | [5 empty] | 427.2 |  | 40156.8 |  |  | 0 | 0 | 40156.8 | 0 |  | = | 0 |  | 0 |  | = | 40156.8 | 40156.8 |  | 0 | 0 | [7 empty] | 1
174 | 20.1.01.01-0003 | Зажимы анкерные РА 1500, без кронштейна | 100 ШТ | 0.94 |  | 0.94 | 22754.38 | 1.04 | 23664.56 |  | 22244.69
Объем: 0,94=94/100
|  | Всего по позиции | [5 empty] | 23664.5638 |  | 22244.69 |  |  | 0 | 0 | 22244.69 | 0 |  | = | 0 |  | 0 |  | = | 22244.69 |  |  | 0 | 0 | [7 empty] | 2
175 | 25.2.02.04-0003 | Комплект промежуточной подвески для подвешивания самонесущих кабелей сечением 16-95 мм2, предельная нагрузка 12-20 кН в составе кронштейн из высокопрочного коррозионностойкого алюминиевого сплава и пластикового подвеса (ES1500) | КОМПЛ | 13 |  | 13 | 576.55 | 1.24 | 714.92 |  | 9293.96
|  | Всего по позиции | [5 empty] | 714.92 |  | 9293.96 |  |  | 0 | 0 | 9293.96 | 0 |  | = | 0 |  | 0 |  | = | 9293.96 |  |  | 0 | 0 | [7 empty] | 1
176 | 25.2.02.11-0021 | Лента крепления из нержавеющей стали в пластмассовой коробке с кабельной бухтой, ширина 20 мм, толщина 0,7 мм, длина 50 м | ШТ | 4.28 |  | 4.28 | 4136.76 | 1.41 | 5832.83 |  | 24964.51
|  | Всего по позиции | [5 empty] | 5832.8294 |  | 24964.51 |  |  | 0 | 0 | 24964.51 | 0 |  | = | 0 |  | 0 |  | = | 24964.51 |  |  | 0 | 0 | [7 empty] | 1
177 | 25.2.02.11-0051 | Скрепы для фиксации на промежуточных опорах, размер 20 мм (бугель) | 100 ШТ | 1.88 |  | 1.88 | 1367.14 | 1.14 | 1558.54 |  | 2930.06
Объем: 1,88=188/100
|  | Всего по позиции | [5 empty] | 1558.5426 |  | 2930.06 |  |  | 0 | 0 | 2930.06 | 0 |  | = | 0 |  | 0 |  | = | 2930.06 |  |  | 0 | 0 | [7 empty] | 1
178 | 25.2.02.11-0051 | Скрепы для фиксации на промежуточных опорах, размер 20 мм | 100 ШТ | 0.26 |  | 0.26 | 1367.14 | 1.14 | 1558.54 |  | 405.22
Объем: 0,26=26/100
|  | Всего по позиции | [5 empty] | 1558.5385 |  | 405.22 |  |  | 0 | 0 | 405.22 | 0 |  | = | 0 |  | 0 |  | = | 405.22 |  |  | 0 | 0 | [7 empty] | 1
179 | ТЦ_20.1.02.23_62_6234130045_21.12.2023_01 | Проводник заземляющий ЗП-6 (3 м) | ШТ | 1 |  | 1 |  |  | 788.33 |  | 788.33
|  | Всего по позиции | [5 empty] | 788.33 |  | 788.33 |  |  | 0 | 0 | 788.33 | 0 |  | = | 0 |  | 0 |  | = | 788.33 | 788.33 |  | 0 | 0 | [7 empty] | 1
180 | ТЦ_20.5.04.05_62_6234130045_21.12.2023_01 | Зажим ответвительный Р-72 Нилед | ШТ | 21 |  | 21 |  |  | 349.14 |  | 7331.94
|  | Всего по позиции | [5 empty] | 349.14 |  | 7331.94 |  |  | 0 | 0 | 7331.94 | 0 |  | = | 0 |  | 0 |  | = | 7331.94 | 7331.94 |  | 0 | 0 | [7 empty] | 1
181 | 20.1.01.11-0003 | Зажим плашечный соединительный ПА 1-1 (CD35) | ШТ | 18 |  | 18 | 30.18 | 1.04 | 31.39 |  | 565.02
|  | Всего по позиции | [5 empty] | 31.39 |  | 565.02 |  |  | 0 | 0 | 565.02 | 0 |  | = | 0 |  | 0 |  | = | 565.02 |  |  | 0 | 0 | [7 empty] | 2
182 | 25.2.02.09-0011 | Хомуты нейлоновые кабельные стяжные, диаметр 10-45 мм, длина 175 мм (Е778) | 100 ШТ | 1.42 |  | 1.42 | 466.31 | 1.37 | 638.84 |  | 907.15
Объем: 1,42=142/100
|  | Всего по позиции | [5 empty] | 638.838 |  | 907.15 |  |  | 0 | 0 | 907.15 | 0 |  | = | 0 |  | 0 |  | = | 907.15 |  |  | 0 | 0 | [7 empty] | 1
183 | ГЭСН 33-04-011-01 | Подвеска проводов ВЛ 0,38 кВ на переходах через препятствия: автомобильные дороги 2 и 3 категории с линиями связи, ВЛ 0,38 кВ (40+40=80м) Поправки к: ЭМ )*1,15; ЗТ )*1,15; ЗТм )*1,15 | переход | 2 |  | 2
| 1 | ОТ (ЗТ) | чел.-ч. |  |  | 16.583 |  |  |  |  | 4436.78
| 1-100-36 | Затраты труда рабочих (Средний разряд - 3,6) | чел.-ч. | 7.21 | 1.15 | 16.583 |  |  | 267.55 |  | 4436.78
| 2 | ЭМ | [8 empty] | 454.54
|  | ОТм(ЗТм) | чел.-ч. |  |  | 0.828 |  |  |  |  | 231.91 | [25 empty] | 1
| 91.14.02-001 | Автомобили бортовые, грузоподъемность до 5 т | маш.-ч | 0.36 | 1.15 | 0.828 |  |  | 548.96 |  | 454.54
| 4-100-040 | ОТм(ЗТм) Средний разряд машинистов 4 | чел.-ч. | 0.36 | 1.15 | 0.828 |  |  | 280.09 |  | 231.91 | [25 empty] | 1
|  | Итого прямые затраты | [8 empty] | 5123.23
|  | ФОТ | [8 empty] | 4668.69
| Пр/812-027.0-1 | НР Линии электропередачи | % | 103 |  | 103 |  |  |  |  | 4808.75
| Пр/774-027.0 | СП Линии электропередачи | % | 60 |  | 60 |  |  |  |  | 2801.21
|  | Всего по позиции | [5 empty] | 6366.595 |  | 12733.19 |  |  | 1128.14 | 657.17 | 12733.19 | 454.54 |  | = | 4436.78 |  | 231.91 |  | = | 0 |  |  | 4808.75 | 2801.21 | [7 empty] | 1
184 | ТЦ_22.2.01.01_62_6234130045_21.12.2023_01 | Провод СИПн-2 3х50+1х54,6+1х16-0,6/1 | м | 84 |  | 84 |  |  | 378.44 |  | 31788.96
|  | Всего по позиции | [5 empty] | 378.44 |  | 31788.96 |  |  | 0 | 0 | 31788.96 | 0 |  | = | 0 |  | 0 |  | = | 31788.96 | 31788.96 |  | 0 | 0 | [7 empty] | 1
185 | ГЭСНм 08-02-144-05 | Отключение зажим жил проводов или кабелей сечением: до 70 мм2 Поправки к: М )*0; ЭМ )*0,6; ЗТ )*0,6; ЗТм )*0,6 | 100 ШТ | 0.06 |  | 0.06
Объем: 0,06=6/100
| 1 | ОТ (ЗТ) | чел.-ч. |  |  | 0.54432 |  |  |  |  | 149.05
| 1-100-38 | Затраты труда рабочих (Средний разряд - 3,8) | чел.-ч. | 15.12 | 0.6 | 0.54432 |  |  | 273.82 |  | 149.05
|  | Итого прямые затраты | [8 empty] | 149.05
|  | ФОТ | [8 empty] | 149.05
| Пр/812-049.3-1 | НР Электротехнические установки: на других объектах | % | 97 |  | 97 |  |  |  |  | 144.58
| Пр/774-049.3 | СП Электротехнические установки: на других объектах | % | 51 |  | 51 |  |  |  |  | 76.02
|  | Всего по позиции | [5 empty] | 6160.8333 |  | 369.65 |  |  | 15.94 | 8.38 | 369.65 | 0 |  | = | 149.05 |  | 0 |  | = | 0 |  |  | 144.58 | 76.02 | [7 empty] | 2
186 | ГЭСНм 08-02-144-05 | Присоединение к зажимам жил проводов или кабелей сечением: до 70 мм2 Поправки к: ЭМ )*1,15; ЗТ )*1,15; ЗТм )*1,15 | 100 ШТ | 0.06 |  | 0.06
Объем: 0,06=6/100
| 1 | ОТ (ЗТ) | чел.-ч. |  |  | 1.0433 |  |  |  |  | 285.67
| 1-100-38 | Затраты труда рабочих (Средний разряд - 3,8) | чел.-ч. | 15.12 | 1.15 | 1.0433 |  |  | 273.82 |  | 285.67
|  | Итого прямые затраты | [8 empty] | 285.67
|  | ФОТ | [8 empty] | 285.67
| Пр/812-049.3-1 | НР Электротехнические установки: на других объектах | % | 97 |  | 97 |  |  |  |  | 277.1
| Пр/774-049.3 | СП Электротехнические установки: на других объектах | % | 51 |  | 51 |  |  |  |  | 145.69
|  | Всего по позиции | [5 empty] | 11807.6667 |  | 708.46 |  |  | 15.94 | 8.38 | 708.46 | 0 |  | = | 285.67 |  | 0 |  | = | 0 |  |  | 277.1 | 145.69 | [7 empty] | 2
187 | ГЭСН 33-04-013-03 | Устройство ответвлений от ВЛ 0,38 кВ к зданиям: с помощью механизмов при количестве проводов в ответвлении 4 Поправки к: ЭМ )*1,15; ЗТ )*1,15; ЗТм )*1,15 | ответвление | 2 |  | 2
| 1 | ОТ (ЗТ) | чел.-ч. |  |  | 6.049 |  |  |  |  | 1599.42
| 1-100-35 | Затраты труда рабочих (Средний разряд - 3,5) | чел.-ч. | 2.63 | 1.15 | 6.049 |  |  | 264.41 |  | 1599.42
| 2 | ЭМ | [8 empty] | 310.93
|  | ОТм(ЗТм) | чел.-ч. |  |  | 0.621 |  |  |  |  | 173.93 | [25 empty] | 1
| 91.06.06-011 | Автогидроподъемники, высота подъема 12 м | маш.-ч | 0.12 | 1.15 | 0.276 | 346.73 | 1.27 | 440.35 |  | 121.54
| 4-100-040 | ОТм(ЗТм) Средний разряд машинистов 4 | чел.-ч. | 0.12 | 1.15 | 0.276 |  |  | 280.09 |  | 77.3 | [25 empty] | 1
| 91.14.02-001 | Автомобили бортовые, грузоподъемность до 5 т | маш.-ч | 0.15 | 1.15 | 0.345 |  |  | 548.96 |  | 189.39
| 4-100-040 | ОТм(ЗТм) Средний разряд машинистов 4 | чел.-ч. | 0.15 | 1.15 | 0.345 |  |  | 280.09 |  | 96.63 | [25 empty] | 1
| 4 | М | [8 empty] | 409.86
| 01.3.01.06-0038 | Смазка защитная электросетевая | кг | 0.5 |  | 1 | 238.29 | 1.72 | 409.86 |  | 409.86
|  | Итого прямые затраты | [8 empty] | 2494.14
|  | ФОТ | [8 empty] | 1773.35
| Пр/812-027.0-1 | НР Линии электропередачи | % | 103 |  | 103 |  |  |  |  | 1826.55
| Пр/774-027.0 | СП Линии электропередачи | % | 60 |  | 60 |  |  |  |  | 1064.01
|  | Всего по позиции | [5 empty] | 2692.35 |  | 5384.7 |  |  | 1698.66 | 989.51 | 5384.7 | 310.93 |  | = | 1599.42 |  | 173.93 |  | = | 409.86 |  |  | 1826.55 | 1064.01 | [7 empty] | 1
188 | ТЦ_22.2.01.01_62_6234130045_21.12.2023_01 | Провод СИПн-4 4х16-0,6/1 | м | 50 |  | 50 |  |  | 121.83 |  | 6091.5
|  | Всего по позиции | [5 empty] | 121.83 |  | 6091.5 |  |  | 0 | 0 | 6091.5 | 0 |  | = | 0 |  | 0 |  | = | 6091.5 | 6091.5 |  | 0 | 0 | [7 empty] | 1
189 | ТЦ_25.2.02.04_62_6234130045_21.12.2023_01 | Анкерный абонентский кронштейн (CA 16) | ШТ | 12 |  | 12 |  |  | 37.2 |  | 446.4
|  | Всего по позиции | [5 empty] | 37.2 |  | 446.4 |  |  | 0 | 0 | 446.4 | 0 |  | = | 0 |  | 0 |  | = | 446.4 | 446.4 |  | 0 | 0 | [7 empty] | 1
190 | ТЦ_25.2.02.04_62_6229074074_21.12.2023_01 | Кронштейн анкерный CТ 600 Нилед | ШТ | 12 |  | 12 |  |  | 435.51 |  | 5226.12
|  | Всего по позиции | [5 empty] | 435.51 |  | 5226.12 |  |  | 0 | 0 | 5226.12 | 0 |  | = | 0 |  | 0 |  | = | 5226.12 | 5226.12 |  | 0 | 0 | [7 empty] | 1
191 | ТЦ_20.1.01.01_62_6234130045_21.12.2023_01 | Зажим анкерный для проводов ввода (DN 123) | ШТ | 24 |  | 24 |  |  | 142.8 |  | 3427.2
|  | Всего по позиции | [5 empty] | 142.8 |  | 3427.2 |  |  | 0 | 0 | 3427.2 | 0 |  | = | 0 |  | 0 |  | = | 3427.2 | 3427.2 |  | 0 | 0 | [7 empty] | 1
192 | ТЦ_20.5.04.05_62_6234130045_21.12.2023_01 | Ответвительный зажим (P 645) | ШТ | 46 |  | 46 |  |  | 324 |  | 14904
|  | Всего по позиции | [5 empty] | 324 |  | 14904 |  |  | 0 | 0 | 14904 | 0 |  | = | 0 |  | 0 |  | = | 14904 | 14904 |  | 0 | 0 | [7 empty] | 1
193 | ТЦ_20.5.04.05_62_6234130045_21.12.2023_01 | Ответвительный зажим P 616R | ШТ | 46 |  | 46 |  |  | 300.83 |  | 13838.18
|  | Всего по позиции | [5 empty] | 300.83 |  | 13838.18 |  |  | 0 | 0 | 13838.18 | 0 |  | = | 0 |  | 0 |  | = | 13838.18 | 13838.18 |  | 0 | 0 | [7 empty] | 1
194 | 25.2.02.11-0021 | Лента крепления из нержавеющей стали в пластмассовой коробке с кабельной бухтой, ширина 20 мм, толщина 0,7 мм, длина 50 м | ШТ | 0.24 |  | 0.24 | 4136.76 | 1.41 | 5832.83 |  | 1399.88
|  | Всего по позиции | [5 empty] | 5832.8333 |  | 1399.88 |  |  | 0 | 0 | 1399.88 | 0 |  | = | 0 |  | 0 |  | = | 1399.88 |  |  | 0 | 0 | [7 empty] | 1
195 | 25.2.02.11-0051 | Скрепы для фиксации на промежуточных опорах, размер 20 мм | 100 ШТ | 0.12 |  | 0.12 | 1367.14 | 1.14 | 1558.54 |  | 187.02
Объем: 0,12=12/100
|  | Всего по позиции | [5 empty] | 1558.5 |  | 187.02 |  |  | 0 | 0 | 187.02 | 0 |  | = | 0 |  | 0 |  | = | 187.02 |  |  | 0 | 0 | [7 empty] | 1
196 | 25.2.02.09-0011 | Хомуты нейлоновые кабельные стяжные, диаметр 10-45 мм, длина 175 мм (Е778) | 100 ШТ | 0.24 |  | 0.24 | 466.31 | 1.37 | 638.84 |  | 153.32
Объем: 0,24=24/100
|  | Всего по позиции | [5 empty] | 638.8333 |  | 153.32 |  |  | 0 | 0 | 153.32 | 0 |  | = | 0 |  | 0 |  | = | 153.32 |  |  | 0 | 0 | [7 empty] | 1
197 | ГЭСНм 08-01-082-01 | Зажим наборный без кожуха Поправки к: ЭМ )*1,15; ЗТ )*1,15; ЗТм )*1,15 | 100 ШТ | 0.2 |  | 0.2
Объем: 0,2=20/100
| 1 | ОТ (ЗТ) | чел.-ч. |  |  | 9.476 |  |  |  |  | 2654.13
| 1-100-40 | Затраты труда рабочих (Средний разряд - 4) | чел.-ч. | 41.2 | 1.15 | 9.476 |  |  | 280.09 |  | 2654.13
| 2 | ЭМ | [8 empty] | 47.59
|  | ОТм(ЗТм) | чел.-ч. |  |  | 0.0828 |  |  |  |  | 15.09 | [25 empty] | 1
| 91.05.05-015 | Краны на автомобильном ходу, грузоподъемность 16 т | маш.-ч | 0.1 | 1.15 | 0.023 |  |  | 1482.53 |  | 34.1
| 4-100-060 | ОТм(ЗТм) Средний разряд машинистов 6 | чел.-ч. | 0.1 | 1.15 | 0.023 |  |  | 376.24 |  | 8.65 | [25 empty] | 1
| 91.14.02-001 | Автомобили бортовые, грузоподъемность до 5 т | маш.-ч | 0.1 | 1.15 | 0.023 |  |  | 548.96 |  | 12.63
| 4-100-040 | ОТм(ЗТм) Средний разряд машинистов 4 | чел.-ч. | 0.1 | 1.15 | 0.023 |  |  | 280.09 |  | 6.44 | [25 empty] | 1
| 91.17.04-233 | Аппараты сварочные для ручной дуговой сварки, сварочный ток до 350 А | маш.-ч | 0.16 | 1.15 | 0.0368 |  |  | 23.34 |  | 0.86
| 4 | М | [8 empty] | 245.59
| 08.3.07.01-0052 | Прокат стальной горячекатаный полосовой, марки стали Ст3сп, Ст3пс, размеры 50х5 мм | т | 0.003 |  | 0.0006 | 70310.45 | 0.91 | 63982.51 |  | 38.39
| 14.4.02.04-0142 | Краска масляная МА-0115, мумия, сурик железный | кг | 0.8 |  | 0.16 | 79.88 | 1.33 | 106.24 |  | 17
| 20.5.04.03-0002 | Зажимы наборные проходные ЗН24-4П25 | 100 ШТ | 1.02 |  | 0.204 | 896.51 | 1.04 | 932.37 |  | 190.2
|  | Итого прямые затраты | [8 empty] | 2962.4
|  | ФОТ | [8 empty] | 2669.22
| Пр/812-049.3-1 | НР Электротехнические установки: на других объектах | % | 97 |  | 97 |  |  |  |  | 2589.14
| Пр/774-049.3 | СП Электротехнические установки: на других объектах | % | 51 |  | 51 |  |  |  |  | 1361.3
|  | Всего по позиции | [5 empty] | 34564.2 |  | 6912.84 |  |  | 181.67 | 95.52 | 6912.84 | 47.59 |  | = | 2654.13 |  | 15.09 |  | = | 245.59 |  |  | 2589.14 | 1361.3 | [7 empty] | 2
198 | ТЦ_20.5.04.05_62_6234130045_21.12.2023_01 | Зажим для временного заземления (PC 481) | ШТ | 20 |  | 20 |  |  | 998.4 |  | 19968
|  | Всего по позиции | [5 empty] | 998.4 |  | 19968 |  |  | 0 | 0 | 19968 | 0 |  | = | 0 |  | 0 |  | = | 19968 | 19968 |  | 0 | 0 | [7 empty] | 1
199 | ГЭСН 33-04-014-02 | Установка светильников: с лампами люминесцентными (ранее снятые) Поправки к: ЭМ )*1,15; ЗТ )*1,15; ЗТм )*1,15 | ШТ | 20 |  | 20
| 1 | ОТ (ЗТ) | чел.-ч. |  |  | 46.23 |  |  |  |  | 11933.81
| 1-100-33 | Затраты труда рабочих (Средний разряд - 3,3) | чел.-ч. | 2.01 | 1.15 | 46.23 |  |  | 258.14 |  | 11933.81
| 2 | ЭМ | [8 empty] | 16855.82
|  | ОТм(ЗТм) | чел.-ч. |  |  | 18.63 |  |  |  |  | 5891.06 | [25 empty] | 1
| 91.06.06-013 | Автогидроподъемники, высота подъема 22 м | маш.-ч | 0.7 | 1.15 | 16.1 | 756.44 | 1.27 | 960.68 |  | 15466.95
| 4-100-050 | ОТм(ЗТм) Средний разряд машинистов 5 | чел.-ч. | 0.7 | 1.15 | 16.1 |  |  | 321.89 |  | 5182.43 | [25 empty] | 1
| 91.14.02-001 | Автомобили бортовые, грузоподъемность до 5 т | маш.-ч | 0.11 | 1.15 | 2.53 |  |  | 548.96 |  | 1388.87
| 4-100-040 | ОТм(ЗТм) Средний разряд машинистов 4 | чел.-ч. | 0.11 | 1.15 | 2.53 |  |  | 280.09 |  | 708.63 | [25 empty] | 1
| 4 | М | [8 empty] | 285.84
| 01.3.01.01-0010 | Бензин-растворитель | кг | 0.06 |  | 1.2 | 160.27 | 1.06 | 169.89 |  | 203.87
| 01.3.01.06-0038 | Смазка защитная электросетевая | кг | 0.01 |  | 0.2 | 238.29 | 1.72 | 409.86 |  | 81.97
|  | Итого прямые затраты | [8 empty] | 34966.53
|  | ФОТ | [8 empty] | 17824.87
| Пр/812-027.0-1 | НР Линии электропередачи | % | 103 |  | 103 |  |  |  |  | 18359.62
| Пр/774-027.0 | СП Линии электропередачи | % | 60 |  | 60 |  |  |  |  | 10694.92
|  | Всего по позиции | [5 empty] | 3201.0535 |  | 64021.07 |  |  | 17718.47 | 10321.44 | 64021.07 | 16855.82 |  | = | 11933.81 |  | 5891.06 |  | = | 285.84 |  |  | 18359.62 | 10694.92 | [7 empty] | 1
200 | ТЦ_21.2.03.03_62_6234130045_21.12.2023_01 | Провод ПВС 3х2,5мм2 | м | 27 |  | 27 |  |  | 114.38 |  | 3088.26
|  | Всего по позиции | [5 empty] | 114.38 |  | 3088.26 |  |  | 0 | 0 | 3088.26 | 0 |  | = | 0 |  | 0 |  | = | 3088.26 | 3088.26 |  | 0 | 0 | [7 empty] | 1
201 | ТЦ_20.2.06.05_62_6234130045_21.12.2023_01 | Кронштейн КС-2 | ШТ | 6 |  | 6 |  |  | 2295 |  | 13770
|  | Всего по позиции | [5 empty] | 2295 |  | 13770 |  |  | 0 | 0 | 13770 | 0 |  | = | 0 |  | 0 |  | = | 13770 | 13770 |  | 0 | 0 | [7 empty] | 1
202 | 22.2.02.20-0001 | Хомут для крепления траверс окрашенный (Х16) | ШТ | 6 |  | 6 | 179.64 | 1.13 | 202.99 |  | 1217.94
|  | Всего по позиции | [5 empty] | 202.99 |  | 1217.94 |  |  | 0 | 0 | 1217.94 | 0 |  | = | 0 |  | 0 |  | = | 1217.94 |  |  | 0 | 0 | [7 empty] | 2
203 | ТЦ_20.5.04.05_62_6234130045_21.12.2023_01 | Зажим Р21 | ШТ | 6 |  | 6 |  |  | 417.6 |  | 2505.6
|  | Всего по позиции | [5 empty] | 417.6 |  | 2505.6 |  |  | 0 | 0 | 2505.6 | 0 |  | = | 0 |  | 0 |  | = | 2505.6 | 2505.6 |  | 0 | 0 | [7 empty] | 1
204 | 25.2.02.09-0011 | Хомуты нейлоновые кабельные стяжные, диаметр 10-45 мм, длина 175 мм (Е778) | 100 ШТ | 0.06 |  | 0.06 | 466.31 | 1.37 | 638.84 |  | 38.33
Объем: 0,06=6/100
|  | Всего по позиции | [5 empty] | 638.8333 |  | 38.33 |  |  | 0 | 0 | 38.33 | 0 |  | = | 0 |  | 0 |  | = | 38.33 |  |  | 0 | 0 | [7 empty] | 1
205 | ТЦ_20.1.02.23_62_6234130045_21.12.2023_01 | Проводник заземляющий ЗП-6 (3 м) | ШТ | 1.5 |  | 1.5 |  |  | 788.33 |  | 1182.5
|  | Всего по позиции | [5 empty] | 788.3333 |  | 1182.5 |  |  | 0 | 0 | 1182.5 | 0 |  | = | 0 |  | 0 |  | = | 1182.5 | 1182.5 |  | 0 | 0 | [7 empty] | 1
206 | 20.1.01.11-0003 | Зажим плашечный соединительный ПА 1-1 (CD 35) | ШТ | 6 |  | 6 | 30.18 | 1.04 | 31.39 |  | 188.34
|  | Всего по позиции | [5 empty] | 31.39 |  | 188.34 |  |  | 0 | 0 | 188.34 | 0 |  | = | 0 |  | 0 |  | = | 188.34 |  |  | 0 | 0 | [7 empty] | 2
207 | ТЦ_20.5.04.05_62_6234130045_21.12.2023_01 | Зажим ответвительный Р-72 Нилед | ШТ | 6 |  | 6 |  |  | 349.14 |  | 2094.84
|  | Всего по позиции | [5 empty] | 349.14 |  | 2094.84 |  |  | 0 | 0 | 2094.84 | 0 |  | = | 0 |  | 0 |  | = | 2094.84 | 2094.84 |  | 0 | 0 | [7 empty] | 1
208 | ГЭСНм 08-03-573-04 | Шкаф (пульт) управления навесной, высота, ширина и глубина: до 600х600х350 мм (существующий) Поправки к: ЭМ )*1,15; ЗТ )*1,15; ЗТм )*1,15 | ШТ | 1 |  | 1
| 1 | ОТ (ЗТ) | чел.-ч. |  |  | 2.369 |  |  |  |  | 683.34
| 1-100-42 | Затраты труда рабочих (Средний разряд - 4,2) | чел.-ч. | 2.06 | 1.15 | 2.369 |  |  | 288.45 |  | 683.34
| 2 | ЭМ | [8 empty] | 237.63
|  | ОТм(ЗТм) | чел.-ч. |  |  | 1.2765 |  |  |  |  | 106.49 | [25 empty] | 1
| 91.04.01-041 | Молотки бурильные легкие при работе от передвижных компрессорных установок | маш.-ч | 0.19 | 1.15 | 0.2185 | 21.06 | 1.21 | 25.48 |  | 5.57
| 91.05.05-015 | Краны на автомобильном ходу, грузоподъемность 16 т | маш.-ч | 0.06 | 1.15 | 0.069 |  |  | 1482.53 |  | 102.29
| 4-100-060 | ОТм(ЗТм) Средний разряд машинистов 6 | чел.-ч. | 0.06 | 1.15 | 0.069 |  |  | 376.24 |  | 25.96 | [25 empty] | 1
| 91.14.02-001 | Автомобили бортовые, грузоподъемность до 5 т | маш.-ч | 0.06 | 1.15 | 0.069 |  |  | 548.96 |  | 37.88
| 4-100-040 | ОТм(ЗТм) Средний разряд машинистов 4 | чел.-ч. | 0.06 | 1.15 | 0.069 |  |  | 280.09 |  | 19.33 | [25 empty] | 1
| 91.17.04-233 | Аппараты сварочные для ручной дуговой сварки, сварочный ток до 350 А | маш.-ч | 0.61 | 1.15 | 0.7015 |  |  | 23.34 |  | 16.37
| 91.18.01-007 | Компрессоры винтовые передвижные с двигателем внутреннего сгорания, давление до 0,7 МПа (7 атм), производительность до 5,4 м3/мин | маш.-ч | 0.19 | 1.15 | 0.2185 |  |  | 345.64 |  | 75.52
| 4-100-040 | ОТм(ЗТм) Средний разряд машинистов 4 | чел.-ч. | 0.19 | 1.15 | 0.2185 |  |  | 280.09 |  | 61.2 | [25 empty] | 1
| 4 | М | [8 empty] | 37.76
| 01.7.11.07-0227 | Электроды сварочные для сварки низколегированных и углеродистых сталей УОНИ 13/45, Э42А, диаметр 4-5 мм | кг | 0.1 |  | 0.1 | 155.63 | 1.02 | 158.74 |  | 15.87
| 01.7.15.03-0042 | Болты с гайками и шайбами строительные | кг | 0.1 |  | 0.1 | 174.93 | 1.13 | 197.67 |  | 19.77
| 14.4.02.04-0142 | Краска масляная МА-0115, мумия, сурик железный | кг | 0.02 |  | 0.02 | 79.88 | 1.33 | 106.24 |  | 2.12
|  | Итого прямые затраты | [8 empty] | 1065.22
|  | ФОТ | [8 empty] | 789.83
| Пр/812-049.3-1 | НР Электротехнические установки: на других объектах | % | 97 |  | 97 |  |  |  |  | 766.14
| Пр/774-049.3 | СП Электротехнические установки: на других объектах | % | 51 |  | 51 |  |  |  |  | 402.81
|  | Всего по позиции | [5 empty] | 2234.17 |  | 2234.17 |  |  | 1188.12 | 624.68 | 2234.17 | 237.63 |  | = | 683.34 |  | 106.49 |  | = | 37.76 |  |  | 766.14 | 402.81 | [7 empty] | 2
Пусконаладочные работы
209 | ГЭСНп 01-11-013-01 | Замер полного сопротивления цепи "фаза-нуль" | ШТ | 5 |  | 5
| 1 | ОТ (ЗТ) | чел.-ч. |  |  | 5 |  |  |  |  | 1860.3
| 2-100-06 | Рабочий 6 разряда | чел.-ч | 0.5 |  | 2.5 |  |  | 376.24 |  | 940.6
| 3-200-03 | Инженер III категории | чел.-ч | 0.5 |  | 2.5 |  |  | 367.88 |  | 919.7
|  | Итого прямые затраты | [8 empty] | 1860.3
|  | ФОТ | [8 empty] | 1860.3
| Пр/812-083.0-1 | НР Пусконаладочные работы | % | 74 |  | 74 |  |  |  |  | 1376.62
| Пр/774-083.0 | СП Пусконаладочные работы | % | 36 |  | 36 |  |  |  |  | 669.71
|  | Всего по позиции | [5 empty] | 781.326 |  | 3906.63 |  |  | 2753.24 | 1339.42 | 3906.63 | 0 |  | = | 1860.3 |  | 0 |  | = | 0 |  |  | 1376.62 | 669.71 |  |  | 3906.63 | 3125.3 | 781.33 | 200001 | 209 | 4
210 | ГЭСНп 01-11-010-01 | Измерение сопротивления растеканию тока: заземлителя | измерение | 5 |  | 5
| 1 | ОТ (ЗТ) | чел.-ч. |  |  | 5 |  |  |  |  | 1860.3
| 2-100-06 | Рабочий 6 разряда | чел.-ч | 0.5 |  | 2.5 |  |  | 376.24 |  | 940.6
| 3-200-03 | Инженер III категории | чел.-ч | 0.5 |  | 2.5 |  |  | 367.88 |  | 919.7
|  | Итого прямые затраты | [8 empty] | 1860.3
|  | ФОТ | [8 empty] | 1860.3
| Пр/812-083.0-1 | НР Пусконаладочные работы | % | 74 |  | 74 |  |  |  |  | 1376.62
| Пр/774-083.0 | СП Пусконаладочные работы | % | 36 |  | 36 |  |  |  |  | 669.71
|  | Всего по позиции | [5 empty] | 781.326 |  | 3906.63 |  |  | 2753.24 | 1339.42 | 3906.63 | 0 |  | = | 1860.3 |  | 0 |  | = | 0 |  |  | 1376.62 | 669.71 |  |  | 3906.63 | 3125.3 | 781.33 | 200001 | 210 | 4
211 | ГЭСНп 01-11-011-01 | Проверка наличия цепи между заземлителями и заземленными элементами | 100 измерений | 0.15 |  | 0.15
Объем: 0,15=15/100
| 1 | ОТ (ЗТ) | чел.-ч. |  |  | 1.944 |  |  |  |  | 723.29
| 2-100-06 | Рабочий 6 разряда | чел.-ч | 6.48 |  | 0.972 |  |  | 376.24 |  | 365.71
| 3-200-03 | Инженер III категории | чел.-ч | 6.48 |  | 0.972 |  |  | 367.88 |  | 357.58
|  | Итого прямые затраты | [8 empty] | 723.29
|  | ФОТ | [8 empty] | 723.29
| Пр/812-083.0-1 | НР Пусконаладочные работы | % | 74 |  | 74 |  |  |  |  | 535.23
| Пр/774-083.0 | СП Пусконаладочные работы | % | 36 |  | 36 |  |  |  |  | 260.38
|  | Всего по позиции | [5 empty] | 10126 |  | 1518.9 |  |  | 82.6 | 40.18 | 1518.9 | 0 |  | = | 723.29 |  | 0 |  | = | 0 |  |  | 535.23 | 260.38 |  |  | 1518.9 | 1215.12 | 303.78 | 200001 | 211 | 4
Монтажные работы ВЛ-0,4 №2 от ЗТП-2
212 | ГЭСН 33-04-017-01 | Подвеска провода СИП-2 напряжением от 0,4 кВ до 1 кВ на опорах, при 32 опорах на км линии: с использованием автогидроподъемника Поправки к: ЭМ )*1,15; ЗТ )*1,15; ЗТм )*1,15 | 1000 м | 0.196 |  | 0.196
Объем: 0,196=196/1000
| 1 | ОТ (ЗТ) | чел.-ч. |  |  | 21.44 |  |  |  |  | 5879.86
| 2-100-02 | Рабочий 2 разряда | чел.-ч | 0.99 | 1.15 | 0.22315 |  |  | 227.83 |  | 50.84
| 2-100-03 | Рабочий 3 разряда | чел.-ч | 47.29 | 1.15 | 10.6592 |  |  | 248.73 |  | 2651.25
| 2-100-04 | Рабочий 4 разряда | чел.-ч | 23.42 | 1.15 | 5.2789 |  |  | 280.09 |  | 1478.56
| 2-100-05 | Рабочий 5 разряда | чел.-ч | 23.42 | 1.15 | 5.2789 |  |  | 321.89 |  | 1699.21
| 2 | ЭМ | [8 empty] | 2613.62
|  | ОТм(ЗТм) | чел.-ч. |  |  | 5.7928 |  |  |  |  | 1587.62 | [25 empty] | 1
| 91.05.05-015 | Краны на автомобильном ходу, грузоподъемность 16 т | маш.-ч | 0.75 | 1.15 | 0.16905 |  |  | 1482.53 |  | 250.62
| 4-100-060 | ОТм(ЗТм) Средний разряд машинистов 6 | чел.-ч. | 0.75 | 1.15 | 0.16905 |  |  | 376.24 |  | 63.6 | [25 empty] | 1
| 91.06.03-055 | Лебедки электрические тяговым усилием 19,62 кН (2 т) | маш.-ч | 0.81 | 1.15 | 0.18257 |  |  | 14.82 |  | 2.71
| 91.06.06-011 | Автогидроподъемники, высота подъема 12 м | маш.-ч | 22.74 | 1.15 | 5.1256 | 346.73 | 1.27 | 440.35 |  | 2257.06
| 4-100-040 | ОТм(ЗТм) Средний разряд машинистов 4 | чел.-ч. | 22.74 | 1.15 | 5.1256 |  |  | 280.09 |  | 1435.63 | [25 empty] | 1
| 91.14.02-001 | Автомобили бортовые, грузоподъемность до 5 т | маш.-ч | 0.59 | 1.15 | 0.13299 |  |  | 548.96 |  | 73
| 4-100-040 | ОТм(ЗТм) Средний разряд машинистов 4 | чел.-ч. | 0.59 | 1.15 | 0.13299 |  |  | 280.09 |  | 37.25 | [25 empty] | 1
| 91.17.04-544 | Генераторы бензиновые портативные, мощность до 6 кВт | маш.-ч | 0.81 | 1.15 | 0.18257 |  |  | 165.57 |  | 30.23
| 4-100-040 | ОТм(ЗТм) Средний разряд машинистов 4 | чел.-ч. | 0.81 | 1.15 | 0.18257 |  |  | 280.09 |  | 51.14 | [25 empty] | 1
|  | Итого прямые затраты | [8 empty] | 10081.1
|  | ФОТ | [8 empty] | 7467.48
| Пр/812-027.0-1 | НР Линии электропередачи | % | 103 |  | 103 |  |  |  |  | 7691.5
| Пр/774-027.0 | СП Линии электропередачи | % | 60 |  | 60 |  |  |  |  | 4480.49
|  | Всего по позиции | [5 empty] | 113536.1735 |  | 22253.09 |  |  | 463.32 | 269.9 | 22253.09 | 2613.62 |  | = | 5879.86 |  | 1587.62 |  | = | 0 |  |  | 7691.5 | 4480.49 | [7 empty] | 1
213 | ТЦ_22.2.01.01_62_6234130045_21.12.2023_01 | Провод СИПн-2 3х50+1х54,6+1х16-0,6/1 | м | 215 |  | 215 |  |  | 378.44 |  | 81364.6
|  | Всего по позиции | [5 empty] | 378.44 |  | 81364.6 |  |  | 0 | 0 | 81364.6 | 0 |  | = | 0 |  | 0 |  | = | 81364.6 | 81364.6 |  | 0 | 0 | [7 empty] | 1
214 | ГЭСН 33-04-016-02 | Развозка конструкций и материалов опор ВЛ 0,38-10 кВ по трассе: одностоечных железобетонных опор Поправки к: ЭМ )*1,15; ЗТ )*1,15; ЗТм )*1,15 | ШТ | 2 |  | 2
| 1 | ОТ (ЗТ) | чел.-ч. |  |  | 1.012 |  |  |  |  | 241.14
| 1-100-25 | Затраты труда рабочих (Средний разряд - 2,5) | чел.-ч. | 0.44 | 1.15 | 1.012 |  |  | 238.28 |  | 241.14
| 2 | ЭМ | [8 empty] | 1139.09
|  | ОТм(ЗТм) | чел.-ч. |  |  | 1.656 |  |  |  |  | 362.29 | [25 empty] | 1
| 91.05.05-015 | Краны на автомобильном ходу, грузоподъемность 16 т | маш.-ч | 0.24 | 1.15 | 0.552 |  |  | 1482.53 |  | 818.36
| 4-100-060 | ОТм(ЗТм) Средний разряд машинистов 6 | чел.-ч. | 0.24 | 1.15 | 0.552 |  |  | 376.24 |  | 207.68 | [25 empty] | 1
| 91.15.01-001 | Прицепы тракторные, грузоподъемность до 2 т | маш.-ч | 0.24 | 1.15 | 0.552 |  |  | 12.95 |  | 7.15
| 91.15.03-014 | Тракторы на пневмоколесном ходу, мощность 59 кВт (80 л.с.) | маш.-ч | 0.24 | 1.15 | 0.552 |  |  | 568.08 |  | 313.58
| 4-100-040 | ОТм(ЗТм) Средний разряд машинистов 4 | чел.-ч. | 0.24 | 1.15 | 0.552 |  |  | 280.09 |  | 154.61 | [25 empty] | 1
|  | Итого прямые затраты | [8 empty] | 1742.52
|  | ФОТ | [8 empty] | 603.43
| Пр/812-027.0-1 | НР Линии электропередачи | % | 103 |  | 103 |  |  |  |  | 621.53
| Пр/774-027.0 | СП Линии электропередачи | % | 60 |  | 60 |  |  |  |  | 362.06
|  | Всего по позиции | [5 empty] | 1363.055 |  | 2726.11 |  |  | 1842.9 | 1073.53 | 2726.11 | 1139.09 |  | = | 241.14 |  | 362.29 |  | = | 0 |  |  | 621.53 | 362.06 | [7 empty] | 1
215 | ГЭСН 33-04-016-06 | Развозка конструкций и материалов опор ВЛ 0,38-10 кВ по трассе: материалов оснастки сложных опор Поправки к: ЭМ )*1,15; ЗТ )*1,15; ЗТм )*1,15 | ШТ | 1 |  | 1
| 1 | ОТ (ЗТ) | чел.-ч. |  |  | 0.345 |  |  |  |  | 82.21
| 1-100-25 | Затраты труда рабочих (Средний разряд - 2,5) | чел.-ч. | 0.3 | 1.15 | 0.345 |  |  | 238.28 |  | 82.21
| 2 | ЭМ | [8 empty] | 106.91
|  | ОТм(ЗТм) | чел.-ч. |  |  | 0.368 |  |  |  |  | 51.54 | [25 empty] | 1
| 91.15.01-001 | Прицепы тракторные, грузоподъемность до 2 т | маш.-ч | 0.16 | 1.15 | 0.184 |  |  | 12.95 |  | 2.38
| 91.15.03-014 | Тракторы на пневмоколесном ходу, мощность 59 кВт (80 л.с.) | маш.-ч | 0.16 | 1.15 | 0.184 |  |  | 568.08 |  | 104.53
| 4-100-040 | ОТм(ЗТм) Средний разряд машинистов 4 | чел.-ч. | 0.16 | 1.15 | 0.184 |  |  | 280.09 |  | 51.54 | [25 empty] | 1
|  | Итого прямые затраты | [8 empty] | 240.66
|  | ФОТ | [8 empty] | 133.75
| Пр/812-027.0-1 | НР Линии электропередачи | % | 103 |  | 103 |  |  |  |  | 137.76
| Пр/774-027.0 | СП Линии электропередачи | % | 60 |  | 60 |  |  |  |  | 80.25
|  | Всего по позиции | [5 empty] | 458.67 |  | 458.67 |  |  | 533.92 | 311.02 | 458.67 | 106.91 |  | = | 82.21 |  | 51.54 |  | = | 0 |  |  | 137.76 | 80.25 | [7 empty] | 1
216 | ГЭСН 33-04-003-05 | Установка железобетонных опор для совместной подвески проводов ВЛ 0,38; 6-10 кВ без приставок: одностоечных с одним подкосом Поправки к: ЭМ )*1,15; ЗТ )*1,15; ЗТм )*1,15 | ШТ | 1 |  | 1
| 1 | ОТ (ЗТ) | чел.-ч. |  |  | 8.9125 |  |  |  |  | 2300.67
| 1-100-33 | Затраты труда рабочих (Средний разряд - 3,3) | чел.-ч. | 7.75 | 1.15 | 8.9125 |  |  | 258.14 |  | 2300.67
| 2 | ЭМ | [8 empty] | 3750.09
|  | ОТм(ЗТм) | чел.-ч. |  |  | 2.4495 |  |  |  |  | 764.43 | [25 empty] | 1
| 91.04.01-031 | Машины бурильно-крановые на автомобильном ходу, диаметр бурения до 800 мм, глубина бурения до 5 м | маш.-ч | 1.63 | 1.15 | 1.8745 |  |  | 1832.19 |  | 3434.44
| 4-100-050 | ОТм(ЗТм) Средний разряд машинистов 5 | чел.-ч. | 1.63 | 1.15 | 1.8745 |  |  | 321.89 |  | 603.38 | [25 empty] | 1
| 91.14.02-001 | Автомобили бортовые, грузоподъемность до 5 т | маш.-ч | 0.5 | 1.15 | 0.575 |  |  | 548.96 |  | 315.65
| 4-100-040 | ОТм(ЗТм) Средний разряд машинистов 4 | чел.-ч. | 0.5 | 1.15 | 0.575 |  |  | 280.09 |  | 161.05 | [25 empty] | 1
| 4 | М | [8 empty] | 246.2
| 01.3.01.06-0038 | Смазка защитная электросетевая | кг | 0.1 |  | 0.1 | 238.29 | 1.72 | 409.86 |  | 40.99
| 01.3.01.06-0051 | Смазка солидол жировой Ж | кг | 0.03 |  | 0.03 | 80.02 | 1.72 | 137.63 |  | 4.13
| 01.7.20.08-0051 | Ветошь хлопчатобумажная цветная | кг | 0.02 |  | 0.02 | 56.11 | 1.59 | 89.21 |  | 1.78
| 14.4.02.04-0182 | Краска масляная МА-15, цветная | т | 0.0004 |  | 0.0004 | 61265.39 | 1.33 | 81482.97 |  | 32.59
| 14.4.03.03-0102 | Лак битумный БТ-577 | т | 0.0001 |  | 0.0001 | 80020.98 | 1.03 | 82421.61 |  | 8.24
| 20.2.02.04-0006 | Колпачки полиэтиленовые К-6 | 100 ШТ | 0.12 |  | 0.12 | 1031.73 | 1.28 | 1320.61 |  | 158.47
|  | Итого прямые затраты | [8 empty] | 7061.39
|  | ФОТ | [8 empty] | 3065.1
| Пр/812-027.0-1 | НР Линии электропередачи | % | 103 |  | 103 |  |  |  |  | 3157.05
| Пр/774-027.0 | СП Линии электропередачи | % | 60 |  | 60 |  |  |  |  | 1839.06
|  | Всего по позиции | [5 empty] | 12057.5 |  | 12057.5 |  |  | 885.92 | 516.07 | 12057.5 | 3750.09 |  | = | 2300.67 |  | 764.43 |  | = | 246.2 |  |  | 3157.05 | 1839.06 | [7 empty] | 1
217 | ТЦ_05.1.02.07_62_6234130045_21.12.2023_01 | Стойка СВ-95-3 (бетон В30) | ШТ | 2 |  | 2 |  |  | 12666.67 |  | 25333.34
|  | Всего по позиции | [5 empty] | 12666.67 |  | 25333.34 |  |  | 0 | 0 | 25333.34 | 0 |  | = | 0 |  | 0 |  | = | 25333.34 | 25333.34 |  | 0 | 0 | [7 empty] | 1
218 | ТЦ_20.1.02.21_62_6234130045_21.12.2023_01 | Узел крепление подкоса У-4 | ШТ | 1 |  | 1 |  |  | 2218.33 |  | 2218.33
|  | Всего по позиции | [5 empty] | 2218.33 |  | 2218.33 |  |  | 0 | 0 | 2218.33 | 0 |  | = | 0 |  | 0 |  | = | 2218.33 | 2218.33 |  | 0 | 0 | [7 empty] | 1
219 | ГЭСН 01-02-057-02 | Разработка грунта вручную в траншеях глубиной до 2 м без креплений с откосами, группа грунтов: 2 Поправки к: ЭМ )*1,15; ЗТ )*1,15; ЗТм )*1,15 | 100 м3 | 0.00075 |  | 0.00075
Объем: 0,00075=0,075/100
| 1 | ОТ (ЗТ) | чел.-ч. |  |  | 0.13282 |  |  |  |  | 30.26
| 1-100-20 | Затраты труда рабочих (Средний разряд - 2) | чел.-ч. | 154 | 1.15 | 0.13282 |  |  | 227.83 |  | 30.26
|  | Итого прямые затраты | [8 empty] | 30.26
|  | ФОТ | [8 empty] | 30.26
| Пр/812-001.2-1 | НР Земляные работы, выполняемые: ручным способом | % | 89 |  | 89 |  |  |  |  | 26.93
| Пр/774-001.2 | СП Земляные работы, выполняемые: ручным способом | % | 40 |  | 40 |  |  |  |  | 12.1
|  | Всего по позиции | [5 empty] | 92386.6667 |  | 69.29 |  |  | 0.15 | 0.07 | 69.29 | 0 |  | = | 30.26 |  | 0 |  | = | 0 |  |  | 26.93 | 12.1 | [7 empty] | 1
220 | ГЭСН 33-03-004-02 | Забивка вертикальных заземлителей вручную на глубину до 3 м Поправки к: ЭМ )*1,15; ЗТ )*1,15; ЗТм )*1,15 | ШТ | 3 |  | 3
| 1 | ОТ (ЗТ) | чел.-ч. |  |  | 2.3115 |  |  |  |  | 570.11
| 1-100-29 | Затраты труда рабочих (Средний разряд - 2,9) | чел.-ч. | 0.67 | 1.15 | 2.3115 |  |  | 246.64 |  | 570.11
| 2 | ЭМ | [8 empty] | 40.29
|  | ОТм(ЗТм) | чел.-ч. |  |  | 0.414 |  |  |  |  | 0 | [25 empty] | 1
| 91.17.04-034 | Агрегаты сварочные с двигателем внутреннего сгорания для ручной дуговой сварки, сварочный ток до 400 А, количество постов 1 | маш.-ч | 0.12 | 1.15 | 0.414 |  |  | 97.32 |  | 40.29
| 4 | М | [8 empty] | 774.61
| 01.7.11.07-0227 | Электроды сварочные для сварки низколегированных и углеродистых сталей УОНИ 13/45, Э42А, диаметр 4-5 мм | кг | 0.03 |  | 0.09 | 155.63 | 1.02 | 158.74 |  | 14.29
| 08.4.03.02-0002 | Сталь арматурная горячекатаная гладкая, класс A-I, диаметр 6-22 мм | т | 0.005 |  | 0.015 |  |  | 50687.83 |  | 760.32
|  | Итого прямые затраты | [8 empty] | 1385.01
|  | ФОТ | [8 empty] | 570.11
| Пр/812-027.0-1 | НР Линии электропередачи | % | 103 |  | 103 |  |  |  |  | 587.21
| Пр/774-027.0 | СП Линии электропередачи | % | 60 |  | 60 |  |  |  |  | 342.07
|  | Всего по позиции | [5 empty] | 771.43 |  | 2314.29 |  |  | 762.12 | 443.95 | 2314.29 | 40.29 |  | = | 570.11 |  | 0 |  | = | 774.61 |  |  | 587.21 | 342.07 | [7 empty] | 1
221 | ГЭСН 01-02-061-02 | Засыпка вручную траншей, пазух котлованов и ям, группа грунтов: 2 Поправки к: ЭМ )*1,15; ЗТ )*1,15; ЗТм )*1,15 | 100 м3 | 0.00075 |  | 0.00075
Объем: 0,00075=0,075/100
| 1 | ОТ (ЗТ) | чел.-ч. |  |  | 0.083835 |  |  |  |  | 18.31
| 1-100-15 | Затраты труда рабочих (Средний разряд - 1,5) | чел.-ч. | 97.2 | 1.15 | 0.083835 |  |  | 218.43 |  | 18.31
|  | Итого прямые затраты | [8 empty] | 18.31
|  | ФОТ | [8 empty] | 18.31
| Пр/812-001.2-1 | НР Земляные работы, выполняемые: ручным способом | % | 89 |  | 89 |  |  |  |  | 16.3
| Пр/774-001.2 | СП Земляные работы, выполняемые: ручным способом | % | 40 |  | 40 |  |  |  |  | 7.32
|  | Всего по позиции | [5 empty] | 55906.6667 |  | 41.93 |  |  | 0.14 | 0.06 | 41.93 | 0 |  | = | 18.31 |  | 0 |  | = | 0 |  |  | 16.3 | 7.32 | [7 empty] | 1
222 | ГЭСНм 08-02-144-05 | Отключение зажим жил проводов или кабелей сечением: до 70 мм2 Поправки к: М )*0; ЭМ )*0,6; ЗТ )*0,6; ЗТм )*0,6 | 100 ШТ | 0.01 |  | 0.01
Объем: 0,01=1/100
| 1 | ОТ (ЗТ) | чел.-ч. |  |  | 0.09072 |  |  |  |  | 24.84
| 1-100-38 | Затраты труда рабочих (Средний разряд - 3,8) | чел.-ч. | 15.12 | 0.6 | 0.09072 |  |  | 273.82 |  | 24.84
|  | Итого прямые затраты | [8 empty] | 24.84
|  | ФОТ | [8 empty] | 24.84
| Пр/812-049.3-1 | НР Электротехнические установки: на других объектах | % | 97 |  | 97 |  |  |  |  | 24.09
| Пр/774-049.3 | СП Электротехнические установки: на других объектах | % | 51 |  | 51 |  |  |  |  | 12.67
|  | Всего по позиции | [5 empty] | 6160 |  | 61.6 |  |  | 2.66 | 1.4 | 61.6 | 0 |  | = | 24.84 |  | 0 |  | = | 0 |  |  | 24.09 | 12.67 | [7 empty] | 2
223 | ГЭСНм 08-02-144-05 | Присоединение к зажимам жил проводов или кабелей сечением: до 70 мм2 Поправки к: ЭМ )*1,15; ЗТ )*1,15; ЗТм )*1,15 | 100 ШТ | 0.01 |  | 0.01
Объем: 0,01=1/100
| 1 | ОТ (ЗТ) | чел.-ч. |  |  | 0.17388 |  |  |  |  | 47.61
| 1-100-38 | Затраты труда рабочих (Средний разряд - 3,8) | чел.-ч. | 15.12 | 1.15 | 0.17388 |  |  | 273.82 |  | 47.61
|  | Итого прямые затраты | [8 empty] | 47.61
|  | ФОТ | [8 empty] | 47.61
| Пр/812-049.3-1 | НР Электротехнические установки: на других объектах | % | 97 |  | 97 |  |  |  |  | 46.18
| Пр/774-049.3 | СП Электротехнические установки: на других объектах | % | 51 |  | 51 |  |  |  |  | 24.28
|  | Всего по позиции | [5 empty] | 11807 |  | 118.07 |  |  | 2.66 | 1.4 | 118.07 | 0 |  | = | 47.61 |  | 0 |  | = | 0 |  |  | 46.18 | 24.28 | [7 empty] | 2
224 | ГЭСН 33-04-013-03 | Устройство ответвлений от ВЛ 0,38 кВ к зданиям: с помощью механизмов при количестве проводов в ответвлении 4 Поправки к: ЭМ )*1,15; ЗТ )*1,15; ЗТм )*1,15 | ответвление | 1 |  | 1
| 1 | ОТ (ЗТ) | чел.-ч. |  |  | 3.0245 |  |  |  |  | 799.71
| 1-100-35 | Затраты труда рабочих (Средний разряд - 3,5) | чел.-ч. | 2.63 | 1.15 | 3.0245 |  |  | 264.41 |  | 799.71
| 2 | ЭМ | [8 empty] | 155.47
|  | ОТм(ЗТм) | чел.-ч. |  |  | 0.3105 |  |  |  |  | 86.97 | [25 empty] | 1
| 91.06.06-011 | Автогидроподъемники, высота подъема 12 м | маш.-ч | 0.12 | 1.15 | 0.138 | 346.73 | 1.27 | 440.35 |  | 60.77
| 4-100-040 | ОТм(ЗТм) Средний разряд машинистов 4 | чел.-ч. | 0.12 | 1.15 | 0.138 |  |  | 280.09 |  | 38.65 | [25 empty] | 1
| 91.14.02-001 | Автомобили бортовые, грузоподъемность до 5 т | маш.-ч | 0.15 | 1.15 | 0.1725 |  |  | 548.96 |  | 94.7
| 4-100-040 | ОТм(ЗТм) Средний разряд машинистов 4 | чел.-ч. | 0.15 | 1.15 | 0.1725 |  |  | 280.09 |  | 48.32 | [25 empty] | 1
| 4 | М | [8 empty] | 204.93
| 01.3.01.06-0038 | Смазка защитная электросетевая | кг | 0.5 |  | 0.5 | 238.29 | 1.72 | 409.86 |  | 204.93
|  | Итого прямые затраты | [8 empty] | 1247.08
|  | ФОТ | [8 empty] | 886.68
| Пр/812-027.0-1 | НР Линии электропередачи | % | 103 |  | 103 |  |  |  |  | 913.28
| Пр/774-027.0 | СП Линии электропередачи | % | 60 |  | 60 |  |  |  |  | 532.01
|  | Всего по позиции | [5 empty] | 2692.37 |  | 2692.37 |  |  | 849.33 | 494.75 | 2692.37 | 155.47 |  | = | 799.71 |  | 86.97 |  | = | 204.93 |  |  | 913.28 | 532.01 | [7 empty] | 1
225 | ТЦ_22.2.01.01_62_6234130045_21.12.2023_01 | Провод СИПн-4 4х16-0,6/1 | м | 25 |  | 25 |  |  | 121.83 |  | 3045.75
|  | Всего по позиции | [5 empty] | 121.83 |  | 3045.75 |  |  | 0 | 0 | 3045.75 | 0 |  | = | 0 |  | 0 |  | = | 3045.75 | 3045.75 |  | 0 | 0 | [7 empty] | 1
226 | ФЕР 34-02-043-08 | Демонтаж на металлических траверсах проводов диаметром: до 3 мм, на 1 км линии число опор 20 Поправки к: М )*0; ЭМ )*0,6; ЗТ )*0,6; ЗТм )*0,6 | км | 0.14 |  | 0.14
| 1 | ОТ (ЗТ) | чел.-ч. |  |  | 0.966 |  |  |  |  | 261.48
| 1-100-37 | Затраты труда рабочих (Средний разряд - 3,7) | чел.-ч. | 11.5 | 0.6 | 0.966 |  |  | 270.68 |  | 261.48
| 4 | М | [8 empty] | 0
| 01.7.07.29-0031 | Каболка | т | 0.00023 | 0 | 0 | 30030 | 1.14 | 34234.2 |  | 0
| 01.7.11.02-0011 | Патроны термитные со спичками | КОМПЛ | 2 | 0 | 0 | 64.21 |  |  |  | 0
| 22.2.01.04-0015 | Изолятор линейный штыревой ТФ-16 | 100 ШТ | 0.227 | 0 | 0 | 683.34 | 0.94 | 642.34 |  | 0
|  | Итого прямые затраты | [8 empty] | 261.48
|  | ФОТ | [8 empty] | 261.48
| Пр/812-028.0-1 | НР Сооружения связи, радиовещания и телевидения прокладка и монтаж сетей связи | % | 98 |  | 98 |  |  |  |  | 256.25
| Пр/774-028.0 | СП Сооружения связи, радиовещания и телевидения прокладка и монтаж сетей связи | % | 58 |  | 58 |  |  |  |  | 151.66
|  | Всего по позиции | [5 empty] | 4781.3571 |  | 669.39 |  |  | 37.14 | 21.98 | 669.39 | 0 |  | = | 261.48 |  | 0 |  | = | 0 |  |  | 256.25 | 151.66 | [7 empty] | 1
227 | ГЭСН 34-02-043-08 | Подвеска на металлических траверсах проводов диаметром: до 3 мм, на 1 км линии число опор 20 Поправки к: ЭМ )*1,15; ЗТ )*1,15; ЗТм )*1,15 | км | 0.14 |  | 0.14
| 1 | ОТ (ЗТ) | чел.-ч. |  |  | 1.8515 |  |  |  |  | 501.16
| 1-100-37 | Затраты труда рабочих (Средний разряд - 3,7) | чел.-ч. | 11.5 | 1.15 | 1.8515 |  |  | 270.68 |  | 501.16
| 4 | М | [8 empty] | 288.2
| 01.7.07.29-0031 | Каболка | т | 0.00023 |  | 3.22e-05 | 160056.6 | 1.14 | 182464.52 |  | 5.88
| 22.2.01.04-0015 | Изоляторы линейные штыревые ТФ-16 | 100 ШТ | 0.227 |  | 0.03178 | 9450.53 | 0.94 | 8883.5 |  | 282.32
|  | Итого прямые затраты | [8 empty] | 789.36
|  | ФОТ | [8 empty] | 501.16
| Пр/812-028.0-1 | НР Сооружения связи, радиовещания и телевидения прокладка и монтаж сетей связи | % | 98 |  | 98 |  |  |  |  | 491.14
| Пр/774-028.0 | СП Сооружения связи, радиовещания и телевидения прокладка и монтаж сетей связи | % | 58 |  | 58 |  |  |  |  | 290.67
|  | Всего по позиции | [5 empty] | 11222.6429 |  | 1571.17 |  |  | 37.14 | 21.98 | 1571.17 | 0 |  | = | 501.16 |  | 0 |  | = | 288.2 |  |  | 491.14 | 290.67 | [7 empty] | 1
228 | ГЭСНм 08-01-082-01 | Зажим наборный без кожуха Поправки к: ЭМ )*1,15; ЗТ )*1,15; ЗТм )*1,15 | 100 ШТ | 0.1 |  | 0.1
Объем: 0,1=10/100
| 1 | ОТ (ЗТ) | чел.-ч. |  |  | 4.738 |  |  |  |  | 1327.07
| 1-100-40 | Затраты труда рабочих (Средний разряд - 4) | чел.-ч. | 41.2 | 1.15 | 4.738 |  |  | 280.09 |  | 1327.07
| 2 | ЭМ | [8 empty] | 23.79
|  | ОТм(ЗТм) | чел.-ч. |  |  | 0.0414 |  |  |  |  | 7.55 | [25 empty] | 1
| 91.05.05-015 | Краны на автомобильном ходу, грузоподъемность 16 т | маш.-ч | 0.1 | 1.15 | 0.0115 |  |  | 1482.53 |  | 17.05
| 4-100-060 | ОТм(ЗТм) Средний разряд машинистов 6 | чел.-ч. | 0.1 | 1.15 | 0.0115 |  |  | 376.24 |  | 4.33 | [25 empty] | 1
| 91.14.02-001 | Автомобили бортовые, грузоподъемность до 5 т | маш.-ч | 0.1 | 1.15 | 0.0115 |  |  | 548.96 |  | 6.31
| 4-100-040 | ОТм(ЗТм) Средний разряд машинистов 4 | чел.-ч. | 0.1 | 1.15 | 0.0115 |  |  | 280.09 |  | 3.22 | [25 empty] | 1
| 91.17.04-233 | Аппараты сварочные для ручной дуговой сварки, сварочный ток до 350 А | маш.-ч | 0.16 | 1.15 | 0.0184 |  |  | 23.34 |  | 0.43
| 4 | М | [8 empty] | 122.79
| 08.3.07.01-0052 | Прокат стальной горячекатаный полосовой, марки стали Ст3сп, Ст3пс, размеры 50х5 мм | т | 0.003 |  | 0.0003 | 70310.45 | 0.91 | 63982.51 |  | 19.19
| 14.4.02.04-0142 | Краска масляная МА-0115, мумия, сурик железный | кг | 0.8 |  | 0.08 | 79.88 | 1.33 | 106.24 |  | 8.5
| 20.5.04.03-0002 | Зажимы наборные проходные ЗН24-4П25 | 100 ШТ | 1.02 |  | 0.102 | 896.51 | 1.04 | 932.37 |  | 95.1
|  | Итого прямые затраты | [8 empty] | 1481.2
|  | ФОТ | [8 empty] | 1334.62
| Пр/812-049.3-1 | НР Электротехнические установки: на других объектах | % | 97 |  | 97 |  |  |  |  | 1294.58
| Пр/774-049.3 | СП Электротехнические установки: на других объектах | % | 51 |  | 51 |  |  |  |  | 680.66
|  | Всего по позиции | [5 empty] | 34564.4 |  | 3456.44 |  |  | 90.83 | 47.76 | 3456.44 | 23.79 |  | = | 1327.07 |  | 7.55 |  | = | 122.79 |  |  | 1294.58 | 680.66 | [7 empty] | 2
229 | ТЦ_20.5.04.05_62_6234130045_21.12.2023_01 | Зажим для временного заземления (PC 481) | ШТ | 10 |  | 10 |  |  | 998.4 |  | 9984
|  | Всего по позиции | [5 empty] | 998.4 |  | 9984 |  |  | 0 | 0 | 9984 | 0 |  | = | 0 |  | 0 |  | = | 9984 | 9984 |  | 0 | 0 | [7 empty] | 1
230 | ГЭСН 33-04-014-02 | Установка светильников: с лампами люминесцентными Поправки к: ЭМ )*1,15; ЗТ )*1,15; ЗТм )*1,15 | ШТ | 1 |  | 1
| 1 | ОТ (ЗТ) | чел.-ч. |  |  | 2.3115 |  |  |  |  | 596.69
| 1-100-33 | Затраты труда рабочих (Средний разряд - 3,3) | чел.-ч. | 2.01 | 1.15 | 2.3115 |  |  | 258.14 |  | 596.69
| 2 | ЭМ | [8 empty] | 842.79
|  | ОТм(ЗТм) | чел.-ч. |  |  | 0.9315 |  |  |  |  | 294.55 | [25 empty] | 1
| 91.06.06-013 | Автогидроподъемники, высота подъема 22 м | маш.-ч | 0.7 | 1.15 | 0.805 | 756.44 | 1.27 | 960.68 |  | 773.35
| 4-100-050 | ОТм(ЗТм) Средний разряд машинистов 5 | чел.-ч. | 0.7 | 1.15 | 0.805 |  |  | 321.89 |  | 259.12 | [25 empty] | 1
| 91.14.02-001 | Автомобили бортовые, грузоподъемность до 5 т | маш.-ч | 0.11 | 1.15 | 0.1265 |  |  | 548.96 |  | 69.44
| 4-100-040 | ОТм(ЗТм) Средний разряд машинистов 4 | чел.-ч. | 0.11 | 1.15 | 0.1265 |  |  | 280.09 |  | 35.43 | [25 empty] | 1
| 4 | М | [8 empty] | 14.29
| 01.3.01.01-0010 | Бензин-растворитель | кг | 0.06 |  | 0.06 | 160.27 | 1.06 | 169.89 |  | 10.19
| 01.3.01.06-0038 | Смазка защитная электросетевая | кг | 0.01 |  | 0.01 | 238.29 | 1.72 | 409.86 |  | 4.1
|  | Итого прямые затраты | [8 empty] | 1748.32
|  | ФОТ | [8 empty] | 891.24
| Пр/812-027.0-1 | НР Линии электропередачи | % | 103 |  | 103 |  |  |  |  | 917.98
| Пр/774-027.0 | СП Линии электропередачи | % | 60 |  | 60 |  |  |  |  | 534.74
|  | Всего по позиции | [5 empty] | 3201.04 |  | 3201.04 |  |  | 885.92 | 516.07 | 3201.04 | 842.79 |  | = | 596.69 |  | 294.55 |  | = | 14.29 |  |  | 917.98 | 534.74 | [7 empty] | 1
Дополнительные монтажные работы ВЛ-0,4
231 | ГЭСН 33-04-017-01 | Подвеска провода СИП-2 напряжением от 0,4 кВ до 1 кВ на опорах, при 32 опорах на км линии: с использованием автогидроподъемника (существуюющий) Поправки к: ЭМ )*1,15; ЗТ )*1,15; ЗТм )*1,15 | 1000 м | 0.272 |  | 0.272
Объем: 0,272=272/1000
| 1 | ОТ (ЗТ) | чел.-ч. |  |  | 29.7535 |  |  |  |  | 8159.81
| 2-100-02 | Рабочий 2 разряда | чел.-ч | 0.99 | 1.15 | 0.30967 |  |  | 227.83 |  | 70.55
| 2-100-03 | Рабочий 3 разряда | чел.-ч | 47.29 | 1.15 | 14.7923 |  |  | 248.73 |  | 3679.29
| 2-100-04 | Рабочий 4 разряда | чел.-ч | 23.42 | 1.15 | 7.3258 |  |  | 280.09 |  | 2051.88
| 2-100-05 | Рабочий 5 разряда | чел.-ч | 23.42 | 1.15 | 7.3258 |  |  | 321.89 |  | 2358.09
| 2 | ЭМ | [8 empty] | 3627.05
|  | ОТм(ЗТм) | чел.-ч. |  |  | 8.039 |  |  |  |  | 2203.23 | [25 empty] | 1
| 91.05.05-015 | Краны на автомобильном ходу, грузоподъемность 16 т | маш.-ч | 0.75 | 1.15 | 0.2346 |  |  | 1482.53 |  | 347.8
| 4-100-060 | ОТм(ЗТм) Средний разряд машинистов 6 | чел.-ч. | 0.75 | 1.15 | 0.2346 |  |  | 376.24 |  | 88.27 | [25 empty] | 1
| 91.06.03-055 | Лебедки электрические тяговым усилием 19,62 кН (2 т) | маш.-ч | 0.81 | 1.15 | 0.25337 |  |  | 14.82 |  | 3.75
| 91.06.06-011 | Автогидроподъемники, высота подъема 12 м | маш.-ч | 22.74 | 1.15 | 7.1131 | 346.73 | 1.27 | 440.35 |  | 3132.24
| 4-100-040 | ОТм(ЗТм) Средний разряд машинистов 4 | чел.-ч. | 22.74 | 1.15 | 7.1131 |  |  | 280.09 |  | 1992.3 | [25 empty] | 1
| 91.14.02-001 | Автомобили бортовые, грузоподъемность до 5 т | маш.-ч | 0.59 | 1.15 | 0.18455 |  |  | 548.96 |  | 101.31
| 4-100-040 | ОТм(ЗТм) Средний разряд машинистов 4 | чел.-ч. | 0.59 | 1.15 | 0.18455 |  |  | 280.09 |  | 51.69 | [25 empty] | 1
| 91.17.04-544 | Генераторы бензиновые портативные, мощность до 6 кВт | маш.-ч | 0.81 | 1.15 | 0.25337 |  |  | 165.57 |  | 41.95
| 4-100-040 | ОТм(ЗТм) Средний разряд машинистов 4 | чел.-ч. | 0.81 | 1.15 | 0.25337 |  |  | 280.09 |  | 70.97 | [25 empty] | 1
|  | Итого прямые затраты | [8 empty] | 13990.09
|  | ФОТ | [8 empty] | 10363.04
| Пр/812-027.0-1 | НР Линии электропередачи | % | 103 |  | 103 |  |  |  |  | 10673.93
| Пр/774-027.0 | СП Линии электропередачи | % | 60 |  | 60 |  |  |  |  | 6217.82
|  | Всего по позиции | [5 empty] | 113536.1765 |  | 30881.84 |  |  | 642.98 | 374.55 | 30881.84 | 3627.05 |  | = | 8159.81 |  | 2203.23 |  | = | 0 |  |  | 10673.93 | 6217.82 | [7 empty] | 1
232 | ТЦ_25.2.02.04_62_6234130045_21.12.2023_01 | Анкерный абонентский кронштейн (CA 16) | ШТ | 16 |  | 16 |  |  | 37.2 |  | 595.2
|  | Всего по позиции | [5 empty] | 37.2 |  | 595.2 |  |  | 0 | 0 | 595.2 | 0 |  | = | 0 |  | 0 |  | = | 595.2 | 595.2 |  | 0 | 0 | [7 empty] | 1
233 | ТЦ_20.1.01.01_62_6234130045_21.12.2023_01 | Зажим анкерный для проводов ввода (DN 123) | ШТ | 16 |  | 16 |  |  | 142.8 |  | 2284.8
|  | Всего по позиции | [5 empty] | 142.8 |  | 2284.8 |  |  | 0 | 0 | 2284.8 | 0 |  | = | 0 |  | 0 |  | = | 2284.8 | 2284.8 |  | 0 | 0 | [7 empty] | 1
234 | 25.2.02.11-0021 | Лента крепления из нержавеющей стали в пластмассовой коробке с кабельной бухтой, ширина 20 мм, толщина 0,7 мм, длина 50 м | ШТ | 0.32 |  | 0.32 | 4136.76 | 1.41 | 5832.83 |  | 1866.51
|  | Всего по позиции | [5 empty] | 5832.8438 |  | 1866.51 |  |  | 0 | 0 | 1866.51 | 0 |  | = | 0 |  | 0 |  | = | 1866.51 |  |  | 0 | 0 | [7 empty] | 1
235 | 25.2.02.11-0051 | Скрепы для фиксации на промежуточных опорах, размер 20 мм | 100 ШТ | 0.16 |  | 0.16 | 1367.14 | 1.14 | 1558.54 |  | 249.37
Объем: 0,16=16/100
|  | Всего по позиции | [5 empty] | 1558.5625 |  | 249.37 |  |  | 0 | 0 | 249.37 | 0 |  | = | 0 |  | 0 |  | = | 249.37 |  |  | 0 | 0 | [7 empty] | 1
236 | ТЦ_20.5.04.05_62_6234130045_21.12.2023_01 | Ответвительный зажим (P 645) | ШТ | 54 |  | 54 |  |  | 324 |  | 17496
|  | Всего по позиции | [5 empty] | 324 |  | 17496 |  |  | 0 | 0 | 17496 | 0 |  | = | 0 |  | 0 |  | = | 17496 | 17496 |  | 0 | 0 | [7 empty] | 1
237 | 25.2.02.09-0011 | Хомуты нейлоновые кабельные стяжные, диаметр 10-45 мм, длина 175 мм (Е778) | 100 ШТ | 0.16 |  | 0.16 | 466.31 | 1.37 | 638.84 |  | 102.21
Объем: 0,16=16/100
|  | Всего по позиции | [5 empty] | 638.8125 |  | 102.21 |  |  | 0 | 0 | 102.21 | 0 |  | = | 0 |  | 0 |  | = | 102.21 |  |  | 0 | 0 | [7 empty] | 1
238 | ГЭСН 33-04-017-01 | Подвеска провода СИП-2 напряжением от 0,4 кВ до 1 кВ на опорах, при 32 опорах на км линии: с использованием автогидроподъемника (ранее снятый) Поправки к: ЭМ )*1,15; ЗТ )*1,15; ЗТм )*1,15 | 1000 м | 0.128 |  | 0.128
Объем: 0,128=128/1000
| 1 | ОТ (ЗТ) | чел.-ч. |  |  | 14.0017 |  |  |  |  | 3839.91
| 2-100-02 | Рабочий 2 разряда | чел.-ч | 0.99 | 1.15 | 0.14573 |  |  | 227.83 |  | 33.2
| 2-100-03 | Рабочий 3 разряда | чел.-ч | 47.29 | 1.15 | 6.9611 |  |  | 248.73 |  | 1731.43
| 2-100-04 | Рабочий 4 разряда | чел.-ч | 23.42 | 1.15 | 3.4474 |  |  | 280.09 |  | 965.59
| 2-100-05 | Рабочий 5 разряда | чел.-ч | 23.42 | 1.15 | 3.4474 |  |  | 321.89 |  | 1109.69
| 2 | ЭМ | [8 empty] | 1706.86
|  | ОТм(ЗТм) | чел.-ч. |  |  | 3.783 |  |  |  |  | 1036.82 | [25 empty] | 1
| 91.05.05-015 | Краны на автомобильном ходу, грузоподъемность 16 т | маш.-ч | 0.75 | 1.15 | 0.1104 |  |  | 1482.53 |  | 163.67
| 4-100-060 | ОТм(ЗТм) Средний разряд машинистов 6 | чел.-ч. | 0.75 | 1.15 | 0.1104 |  |  | 376.24 |  | 41.54 | [25 empty] | 1
| 91.06.03-055 | Лебедки электрические тяговым усилием 19,62 кН (2 т) | маш.-ч | 0.81 | 1.15 | 0.11923 |  |  | 14.82 |  | 1.77
| 91.06.06-011 | Автогидроподъемники, высота подъема 12 м | маш.-ч | 22.74 | 1.15 | 3.3473 | 346.73 | 1.27 | 440.35 |  | 1474
| 4-100-040 | ОТм(ЗТм) Средний разряд машинистов 4 | чел.-ч. | 22.74 | 1.15 | 3.3473 |  |  | 280.09 |  | 937.55 | [25 empty] | 1
| 91.14.02-001 | Автомобили бортовые, грузоподъемность до 5 т | маш.-ч | 0.59 | 1.15 | 0.086848 |  |  | 548.96 |  | 47.68
| 4-100-040 | ОТм(ЗТм) Средний разряд машинистов 4 | чел.-ч. | 0.59 | 1.15 | 0.086848 |  |  | 280.09 |  | 24.33 | [25 empty] | 1
| 91.17.04-544 | Генераторы бензиновые портативные, мощность до 6 кВт | маш.-ч | 0.81 | 1.15 | 0.11923 |  |  | 165.57 |  | 19.74
| 4-100-040 | ОТм(ЗТм) Средний разряд машинистов 4 | чел.-ч. | 0.81 | 1.15 | 0.11923 |  |  | 280.09 |  | 33.4 | [25 empty] | 1
|  | Итого прямые затраты | [8 empty] | 6583.59
|  | ФОТ | [8 empty] | 4876.73
| Пр/812-027.0-1 | НР Линии электропередачи | % | 103 |  | 103 |  |  |  |  | 5023.03
| Пр/774-027.0 | СП Линии электропередачи | % | 60 |  | 60 |  |  |  |  | 2926.04
|  | Всего по позиции | [5 empty] | 113536.4062 |  | 14532.66 |  |  | 302.57 | 176.26 | 14532.66 | 1706.86 |  | = | 3839.91 |  | 1036.82 |  | = | 0 |  |  | 5023.03 | 2926.04 | [7 empty] | 1
239 | ГЭСНм 08-02-144-04 | Отключение зажим жил проводов или кабелей сечением: до 35 мм2 Поправки к: М )*0; ЭМ )*0,6; ЗТ )*0,6; ЗТм )*0,6 | 100 ШТ | 0.01 |  | 0.01
Объем: 0,01=1/100
| 1 | ОТ (ЗТ) | чел.-ч. |  |  | 0.08208 |  |  |  |  | 22.48
| 1-100-38 | Затраты труда рабочих (Средний разряд - 3,8) | чел.-ч. | 13.68 | 0.6 | 0.08208 |  |  | 273.82 |  | 22.48
|  | Итого прямые затраты | [8 empty] | 22.48
|  | ФОТ | [8 empty] | 22.48
| Пр/812-049.3-1 | НР Электротехнические установки: на других объектах | % | 97 |  | 97 |  |  |  |  | 21.81
| Пр/774-049.3 | СП Электротехнические установки: на других объектах | % | 51 |  | 51 |  |  |  |  | 11.46
|  | Всего по позиции | [5 empty] | 5575 |  | 55.75 |  |  | 2.66 | 1.4 | 55.75 | 0 |  | = | 22.48 |  | 0 |  | = | 0 |  |  | 21.81 | 11.46 | [7 empty] | 2
240 | ГЭСНм 08-02-144-04 | Присоединение к зажимам жил проводов или кабелей сечением: до 35 мм2 Поправки к: ЭМ )*1,15; ЗТ )*1,15; ЗТм )*1,15 | 100 ШТ | 0.01 |  | 0.01
Объем: 0,01=1/100
| 1 | ОТ (ЗТ) | чел.-ч. |  |  | 0.15732 |  |  |  |  | 43.08
| 1-100-38 | Затраты труда рабочих (Средний разряд - 3,8) | чел.-ч. | 13.68 | 1.15 | 0.15732 |  |  | 273.82 |  | 43.08
|  | Итого прямые затраты | [8 empty] | 43.08
|  | ФОТ | [8 empty] | 43.08
| Пр/812-049.3-1 | НР Электротехнические установки: на других объектах | % | 97 |  | 97 |  |  |  |  | 41.79
| Пр/774-049.3 | СП Электротехнические установки: на других объектах | % | 51 |  | 51 |  |  |  |  | 21.97
|  | Всего по позиции | [5 empty] | 10684 |  | 106.84 |  |  | 2.66 | 1.4 | 106.84 | 0 |  | = | 43.08 |  | 0 |  | = | 0 |  |  | 41.79 | 21.97 | [7 empty] | 2
241 | ГЭСНм 08-02-144-05 | Отключение зажим жил проводов или кабелей сечением: до 70 мм2 Поправки к: М )*0; ЭМ )*0,6; ЗТ )*0,6; ЗТм )*0,6 | 100 ШТ | 0.03 |  | 0.03
Объем: 0,03=3/100
| 1 | ОТ (ЗТ) | чел.-ч. |  |  | 0.27216 |  |  |  |  | 74.52
| 1-100-38 | Затраты труда рабочих (Средний разряд - 3,8) | чел.-ч. | 15.12 | 0.6 | 0.27216 |  |  | 273.82 |  | 74.52
|  | Итого прямые затраты | [8 empty] | 74.52
|  | ФОТ | [8 empty] | 74.52
| Пр/812-049.3-1 | НР Электротехнические установки: на других объектах | % | 97 |  | 97 |  |  |  |  | 72.28
| Пр/774-049.3 | СП Электротехнические установки: на других объектах | % | 51 |  | 51 |  |  |  |  | 38.01
|  | Всего по позиции | [5 empty] | 6160.3333 |  | 184.81 |  |  | 7.96 | 4.19 | 184.81 | 0 |  | = | 74.52 |  | 0 |  | = | 0 |  |  | 72.28 | 38.01 | [7 empty] | 2
242 | ГЭСНм 08-02-144-05 | Присоединение к зажимам жил проводов или кабелей сечением: до 70 мм2 Поправки к: ЭМ )*1,15; ЗТ )*1,15; ЗТм )*1,15 | 100 ШТ | 0.03 |  | 0.03
Объем: 0,03=3/100
| 1 | ОТ (ЗТ) | чел.-ч. |  |  | 0.52164 |  |  |  |  | 142.84
| 1-100-38 | Затраты труда рабочих (Средний разряд - 3,8) | чел.-ч. | 15.12 | 1.15 | 0.52164 |  |  | 273.82 |  | 142.84
|  | Итого прямые затраты | [8 empty] | 142.84
|  | ФОТ | [8 empty] | 142.84
| Пр/812-049.3-1 | НР Электротехнические установки: на других объектах | % | 97 |  | 97 |  |  |  |  | 138.55
| Пр/774-049.3 | СП Электротехнические установки: на других объектах | % | 51 |  | 51 |  |  |  |  | 72.85
|  | Всего по позиции | [5 empty] | 11808 |  | 354.24 |  |  | 7.96 | 4.19 | 354.24 | 0 |  | = | 142.84 |  | 0 |  | = | 0 |  |  | 138.55 | 72.85 | [7 empty] | 2
Демонтажные работы ВЛ-6 кВ
243 | ГЭСН 33-04-040-03 | Демонтаж: 3-х проводов ВЛ 6-10 кВ с одной опоры | ШТ | 26 |  | 26
| 1 | ОТ (ЗТ) | чел.-ч. |  |  | 52.78 |  |  |  |  | 13127.97
| 1-100-30 | Затраты труда рабочих (Средний разряд - 3) | чел.-ч. | 2.03 |  | 52.78 |  |  | 248.73 |  | 13127.97
| 2 | ЭМ | [8 empty] | 6579.4
|  | ОТм(ЗТм) | чел.-ч. |  |  | 14.3 |  |  |  |  | 4005.28 | [25 empty] | 1
| 91.06.06-011 | Автогидроподъемники, высота подъема 12 м | маш.-ч | 0.45 |  | 11.7 | 346.73 | 1.27 | 440.35 |  | 5152.1
| 4-100-040 | ОТм(ЗТм) Средний разряд машинистов 4 | чел.-ч. | 0.45 |  | 11.7 |  |  | 280.09 |  | 3277.05 | [25 empty] | 1
| 91.14.02-001 | Автомобили бортовые, грузоподъемность до 5 т | маш.-ч | 0.1 |  | 2.6 |  |  | 548.96 |  | 1427.3
| 4-100-040 | ОТм(ЗТм) Средний разряд машинистов 4 | чел.-ч. | 0.1 |  | 2.6 |  |  | 280.09 |  | 728.23 | [25 empty] | 1
|  | Итого прямые затраты | [8 empty] | 23712.65
|  | ФОТ | [8 empty] | 17133.25
| Пр/812-027.0-1 | НР Линии электропередачи | % | 103 |  | 103 |  |  |  |  | 17647.25
| Пр/774-027.0 | СП Линии электропередачи | % | 60 |  | 60 |  |  |  |  | 10279.95
|  | Всего по позиции | [5 empty] | 1986.1481 |  | 51639.85 |  |  | 21662.61 | 12619 | 51639.85 | 6579.4 |  | = | 13127.97 |  | 4005.28 |  | = | 0 |  |  | 17647.25 | 10279.95 | [7 empty] | 1
244 | ГЭСНм 08-02-144-05 | Отключение зажима жил проводов или кабелей сечением: до 70 мм2 Поправки к: М )*0; ЭМ )*0,6; ЗТ )*0,6; ЗТм )*0,6 | 100 ШТ | 0.02 |  | 0.02
Объем: 0,02=2/100
| 1 | ОТ (ЗТ) | чел.-ч. |  |  | 0.18144 |  |  |  |  | 49.68
| 1-100-38 | Затраты труда рабочих (Средний разряд - 3,8) | чел.-ч. | 15.12 | 0.6 | 0.18144 |  |  | 273.82 |  | 49.68
|  | Итого прямые затраты | [8 empty] | 49.68
|  | ФОТ | [8 empty] | 49.68
| Пр/812-049.3-1 | НР Электротехнические установки: на других объектах | % | 97 |  | 97 |  |  |  |  | 48.19
| Пр/774-049.3 | СП Электротехнические установки: на других объектах | % | 51 |  | 51 |  |  |  |  | 25.34
|  | Всего по позиции | [5 empty] | 6160.5 |  | 123.21 |  |  | 5.32 | 2.79 | 123.21 | 0 |  | = | 49.68 |  | 0 |  | = | 0 |  |  | 48.19 | 25.34 | [7 empty] | 2
245 | ГЭСНм 08-02-144-05 | Присоединение к зажимам жил проводов или кабелей сечением: до 70 мм2 | 100 ШТ | 0.02 |  | 0.02
Объем: 0,02=2/100
| 1 | ОТ (ЗТ) | чел.-ч. |  |  | 0.3024 |  |  |  |  | 82.8
| 1-100-38 | Затраты труда рабочих (Средний разряд - 3,8) | чел.-ч. | 15.12 |  | 0.3024 |  |  | 273.82 |  | 82.8
|  | Итого прямые затраты | [8 empty] | 82.8
|  | ФОТ | [8 empty] | 82.8
| Пр/812-049.3-1 | НР Электротехнические установки: на других объектах | % | 97 |  | 97 |  |  |  |  | 80.32
| Пр/774-049.3 | СП Электротехнические установки: на других объектах | % | 51 |  | 51 |  |  |  |  | 42.23
|  | Всего по позиции | [5 empty] | 10267.5 |  | 205.35 |  |  | 5.32 | 2.79 | 205.35 | 0 |  | = | 82.8 |  | 0 |  | = | 0 |  |  | 80.32 | 42.23 | [7 empty] | 2
246 | ГЭСНм 08-02-144-07 | Отключение зажим жил проводов или кабелей сечением: до 240 мм2 Поправки к: М )*0; ЭМ )*0,6; ЗТ )*0,6; ЗТм )*0,6 | 100 ШТ | 0.01 |  | 0.01
Объем: 0,01=1/100
| 1 | ОТ (ЗТ) | чел.-ч. |  |  | 0.1824 |  |  |  |  | 49.94
| 1-100-38 | Затраты труда рабочих (Средний разряд - 3,8) | чел.-ч. | 30.4 | 0.6 | 0.1824 |  |  | 273.82 |  | 49.94
|  | Итого прямые затраты | [8 empty] | 49.94
|  | ФОТ | [8 empty] | 49.94
| Пр/812-049.3-1 | НР Электротехнические установки: на других объектах | % | 97 |  | 97 |  |  |  |  | 48.44
| Пр/774-049.3 | СП Электротехнические установки: на других объектах | % | 51 |  | 51 |  |  |  |  | 25.47
|  | Всего по позиции | [5 empty] | 12385 |  | 123.85 |  |  | 2.66 | 1.4 | 123.85 | 0 |  | = | 49.94 |  | 0 |  | = | 0 |  |  | 48.44 | 25.47 | [7 empty] | 2
247 | ГЭСНм 08-02-144-07 | Присоединение к зажимам жил проводов или кабелей сечением: до 240 мм2 Поправки к: ЭМ )*1,15; ЗТ )*1,15; ЗТм )*1,15 | 100 ШТ | 0.01 |  | 0.01
Объем: 0,01=1/100
| 1 | ОТ (ЗТ) | чел.-ч. |  |  | 0.3496 |  |  |  |  | 95.73
| 1-100-38 | Затраты труда рабочих (Средний разряд - 3,8) | чел.-ч. | 30.4 | 1.15 | 0.3496 |  |  | 273.82 |  | 95.73
|  | Итого прямые затраты | [8 empty] | 95.73
|  | ФОТ | [8 empty] | 95.73
| Пр/812-049.3-1 | НР Электротехнические установки: на других объектах | % | 97 |  | 97 |  |  |  |  | 92.86
| Пр/774-049.3 | СП Электротехнические установки: на других объектах | % | 51 |  | 51 |  |  |  |  | 48.82
|  | Всего по позиции | [5 empty] | 23741 |  | 237.41 |  |  | 2.66 | 1.4 | 237.41 | 0 |  | = | 95.73 |  | 0 |  | = | 0 |  |  | 92.86 | 48.82 | [7 empty] | 2
248 | ГЭСН 33-04-030-03 | Демонтаж разъединителей: с помощью механизмов Поправки к: М )*0; ЭМ )*0,6; ЗТ )*0,6; ЗТм )*0,6 | КОМПЛ | 1 |  | 1
| 1 | ОТ (ЗТ) | чел.-ч. |  |  | 4.452 |  |  |  |  | 1302.79
| 1-100-43 | Затраты труда рабочих (Средний разряд - 4,3) | чел.-ч. | 7.42 | 0.6 | 4.452 |  |  | 292.63 |  | 1302.79
| 2 | ЭМ | [8 empty] | 677.65
|  | ОТм(ЗТм) | чел.-ч. |  |  | 0.612 |  |  |  |  | 206.6 | [25 empty] | 1
| 91.05.05-015 | Краны на автомобильном ходу, грузоподъемность 16 т | маш.-ч | 0.61 | 0.6 | 0.366 |  |  | 1482.53 |  | 542.61
| 4-100-060 | ОТм(ЗТм) Средний разряд машинистов 6 | чел.-ч. | 0.61 | 0.6 | 0.366 |  |  | 376.24 |  | 137.7 | [25 empty] | 1
| 91.14.02-001 | Автомобили бортовые, грузоподъемность до 5 т | маш.-ч | 0.41 | 0.6 | 0.246 |  |  | 548.96 |  | 135.04
| 4-100-040 | ОТм(ЗТм) Средний разряд машинистов 4 | чел.-ч. | 0.41 | 0.6 | 0.246 |  |  | 280.09 |  | 68.9 | [25 empty] | 1
| 4 | М | [8 empty] | 0
| 01.3.01.06-0038 | Смазка защитная электросетевая | кг | 0.01 | 0 | 0 | 238.29 | 1.72 | 409.86 |  | 0
| 01.3.01.06-0051 | Смазка солидол жировой Ж | кг | 0.03 | 0 | 0 | 80.02 | 1.72 | 137.63 |  | 0
| 01.7.20.08-0051 | Ветошь хлопчатобумажная цветная | кг | 0.02 | 0 | 0 | 56.11 | 1.59 | 89.21 |  | 0
| 14.4.03.03-0102 | Лак битумный БТ-577 | т | 0.0001 | 0 | 0 | 80020.98 | 1.03 | 82421.61 |  | 0
| 14.5.09.11-0102 | Уайт-спирит | кг | 0.12 | 0 | 0 | 60.6 | 1.13 | 68.48 |  | 0
|  | Итого прямые затраты | [8 empty] | 2187.04
|  | ФОТ | [8 empty] | 1509.39
| Пр/812-027.0-1 | НР Линии электропередачи | % | 103 |  | 103 |  |  |  |  | 1554.67
| Пр/774-027.0 | СП Линии электропередачи | % | 60 |  | 60 |  |  |  |  | 905.63
|  | Всего по позиции | [5 empty] | 4647.34 |  | 4647.34 |  |  | 977.43 | 569.38 | 4647.34 | 677.65 |  | = | 1302.79 |  | 206.6 |  | = | 0 |  |  | 1554.67 | 905.63 | [7 empty] | 1
249 | ГЭСН 33-04-030-03 | Установка разъединителей: с помощью механизмов (ранее снятый) Поправки к: ЭМ )*1,15; ЗТ )*1,15; ЗТм )*1,15 | КОМПЛ | 1 |  | 1
| 1 | ОТ (ЗТ) | чел.-ч. |  |  | 8.533 |  |  |  |  | 2497.01
| 1-100-43 | Затраты труда рабочих (Средний разряд - 4,3) | чел.-ч. | 7.42 | 1.15 | 8.533 |  |  | 292.63 |  | 2497.01
| 2 | ЭМ | [8 empty] | 1298.82
|  | ОТм(ЗТм) | чел.-ч. |  |  | 1.173 |  |  |  |  | 395.99 | [25 empty] | 1
| 91.05.05-015 | Краны на автомобильном ходу, грузоподъемность 16 т | маш.-ч | 0.61 | 1.15 | 0.7015 |  |  | 1482.53 |  | 1039.99
| 4-100-060 | ОТм(ЗТм) Средний разряд машинистов 6 | чел.-ч. | 0.61 | 1.15 | 0.7015 |  |  | 376.24 |  | 263.93 | [25 empty] | 1
| 91.14.02-001 | Автомобили бортовые, грузоподъемность до 5 т | маш.-ч | 0.41 | 1.15 | 0.4715 |  |  | 548.96 |  | 258.83
| 4-100-040 | ОТм(ЗТм) Средний разряд машинистов 4 | чел.-ч. | 0.41 | 1.15 | 0.4715 |  |  | 280.09 |  | 132.06 | [25 empty] | 1
| 4 | М | [8 empty] | 26.47
| 01.3.01.06-0038 | Смазка защитная электросетевая | кг | 0.01 |  | 0.01 | 238.29 | 1.72 | 409.86 |  | 4.1
| 01.3.01.06-0051 | Смазка солидол жировой Ж | кг | 0.03 |  | 0.03 | 80.02 | 1.72 | 137.63 |  | 4.13
| 01.7.20.08-0051 | Ветошь хлопчатобумажная цветная | кг | 0.02 |  | 0.02 | 56.11 | 1.59 | 89.21 |  | 1.78
| 14.4.03.03-0102 | Лак битумный БТ-577 | т | 0.0001 |  | 0.0001 | 80020.98 | 1.03 | 82421.61 |  | 8.24
| 14.5.09.11-0102 | Уайт-спирит | кг | 0.12 |  | 0.12 | 60.6 | 1.13 | 68.48 |  | 8.22
|  | Итого прямые затраты | [8 empty] | 4218.29
|  | ФОТ | [8 empty] | 2893
| Пр/812-027.0-1 | НР Линии электропередачи | % | 103 |  | 103 |  |  |  |  | 2979.79
| Пр/774-027.0 | СП Линии электропередачи | % | 60 |  | 60 |  |  |  |  | 1735.8
|  | Всего по позиции | [5 empty] | 8933.88 |  | 8933.88 |  |  | 977.43 | 569.38 | 8933.88 | 1298.82 |  | = | 2497.01 |  | 395.99 |  | = | 26.47 |  |  | 2979.79 | 1735.8 | [7 empty] | 1
250 | ГЭСН 33-04-042-02 | Демонтаж опор ВЛ 0,38-10 кВ: без приставок одностоечных с подкосом | ШТ | 1 |  | 1
| 1 | ОТ (ЗТ) | чел.-ч. |  |  | 1.75 |  |  |  |  | 462.72
| 1-100-35 | Затраты труда рабочих (Средний разряд - 3,5) | чел.-ч. | 1.75 |  | 1.75 |  |  | 264.41 |  | 462.72
| 2 | ЭМ | [8 empty] | 2178.2
|  | ОТм(ЗТм) | чел.-ч. |  |  | 1.89 |  |  |  |  | 569.5 | [25 empty] | 1
| 91.04.01-031 | Машины бурильно-крановые на автомобильном ходу, диаметр бурения до 800 мм, глубина бурения до 5 м | маш.-ч | 0.96 |  | 0.96 |  |  | 1832.19 |  | 1758.9
| 4-100-050 | ОТм(ЗТм) Средний разряд машинистов 5 | чел.-ч. | 0.96 |  | 0.96 |  |  | 321.89 |  | 309.01 | [25 empty] | 1
| 91.06.06-011 | Автогидроподъемники, высота подъема 12 м | маш.-ч | 0.84 |  | 0.84 | 346.73 | 1.27 | 440.35 |  | 369.89
| 4-100-040 | ОТм(ЗТм) Средний разряд машинистов 4 | чел.-ч. | 0.84 |  | 0.84 |  |  | 280.09 |  | 235.28 | [25 empty] | 1
| 91.14.02-001 | Автомобили бортовые, грузоподъемность до 5 т | маш.-ч | 0.09 |  | 0.09 |  |  | 548.96 |  | 49.41
| 4-100-040 | ОТм(ЗТм) Средний разряд машинистов 4 | чел.-ч. | 0.09 |  | 0.09 |  |  | 280.09 |  | 25.21 | [25 empty] | 1
|  | Итого прямые затраты | [8 empty] | 3210.42
|  | ФОТ | [8 empty] | 1032.22
| Пр/812-027.0-1 | НР Линии электропередачи | % | 103 |  | 103 |  |  |  |  | 1063.19
| Пр/774-027.0 | СП Линии электропередачи | % | 60 |  | 60 |  |  |  |  | 619.33
|  | Всего по позиции | [5 empty] | 4892.94 |  | 4892.94 |  |  | 1180.87 | 687.89 | 4892.94 | 2178.2 |  | = | 462.72 |  | 569.5 |  | = | 0 |  |  | 1063.19 | 619.33 | [7 empty] | 1
251 | ГЭСН 33-04-042-01 | Демонтаж опор ВЛ 0,38-10 кВ: без приставок одностоечных | ШТ | 1 |  | 1
| 1 | ОТ (ЗТ) | чел.-ч. |  |  | 0.81 |  |  |  |  | 214.17
| 1-100-35 | Затраты труда рабочих (Средний разряд - 3,5) | чел.-ч. | 0.81 |  | 0.81 |  |  | 264.41 |  | 214.17
| 2 | ЭМ | [8 empty] | 828.12
|  | ОТм(ЗТм) | чел.-ч. |  |  | 0.48 |  |  |  |  | 152.83 | [25 empty] | 1
| 91.04.01-031 | Машины бурильно-крановые на автомобильном ходу, диаметр бурения до 800 мм, глубина бурения до 5 м | маш.-ч | 0.44 |  | 0.44 |  |  | 1832.19 |  | 806.16
| 4-100-050 | ОТм(ЗТм) Средний разряд машинистов 5 | чел.-ч. | 0.44 |  | 0.44 |  |  | 321.89 |  | 141.63 | [25 empty] | 1
| 91.14.02-001 | Автомобили бортовые, грузоподъемность до 5 т | маш.-ч | 0.04 |  | 0.04 |  |  | 548.96 |  | 21.96
| 4-100-040 | ОТм(ЗТм) Средний разряд машинистов 4 | чел.-ч. | 0.04 |  | 0.04 |  |  | 280.09 |  | 11.2 | [25 empty] | 1
|  | Итого прямые затраты | [8 empty] | 1195.12
|  | ФОТ | [8 empty] | 367
| Пр/812-027.0-1 | НР Линии электропередачи | % | 103 |  | 103 |  |  |  |  | 378.01
| Пр/774-027.0 | СП Линии электропередачи | % | 60 |  | 60 |  |  |  |  | 220.2
|  | Всего по позиции | [5 empty] | 1793.33 |  | 1793.33 |  |  | 892.38 | 519.83 | 1793.33 | 828.12 |  | = | 214.17 |  | 152.83 |  | = | 0 |  |  | 378.01 | 220.2 | [7 empty] | 1
252 | ГЭСНм 08-02-305-04 | ДЕМОНТАЖ Траверса на опоре Поправки к: М )*0; ЭМ )*0,6; ЗТ )*0,6; ЗТм )*0,6 | ШТ | 56 |  | 56
| 1 | ОТ (ЗТ) | чел.-ч. |  |  | 11.76 |  |  |  |  | 3146.39
| 1-100-36 | Затраты труда рабочих (Средний разряд - 3,6) | чел.-ч. | 0.35 | 0.6 | 11.76 |  |  | 267.55 |  | 3146.39
| 2 | ЭМ | [8 empty] | 7471.95
|  | ОТм(ЗТм) | чел.-ч. |  |  | 5.04 |  |  |  |  | 1896.25 | [25 empty] | 1
| 91.05.05-015 | Краны на автомобильном ходу, грузоподъемность 16 т | маш.-ч | 0.15 | 0.6 | 5.04 |  |  | 1482.53 |  | 7471.95
| 4-100-060 | ОТм(ЗТм) Средний разряд машинистов 6 | чел.-ч. | 0.15 | 0.6 | 5.04 |  |  | 376.24 |  | 1896.25 | [25 empty] | 1
|  | Итого прямые затраты | [8 empty] | 12514.59
|  | ФОТ | [8 empty] | 5042.64
| Пр/812-049.3-1 | НР Электротехнические установки: на других объектах | % | 97 |  | 97 |  |  |  |  | 4891.36
| Пр/774-049.3 | СП Электротехнические установки: на других объектах | % | 51 |  | 51 |  |  |  |  | 2571.75
|  | Всего по позиции | [5 empty] | 356.7446 |  | 19977.7 |  |  | 34970.67 | 18386.64 | 19977.7 | 7471.95 |  | = | 3146.39 |  | 1896.25 |  | = | 0 |  |  | 4891.36 | 2571.75 | [7 empty] | 2
253 | ГЭСНм 08-02-305-04 | Траверса на опоре Поправки к: ЭМ )*1,15; ЗТ )*1,15; ЗТм )*1,15 | ШТ | 56 |  | 56
| 1 | ОТ (ЗТ) | чел.-ч. |  |  | 22.54 |  |  |  |  | 6030.58
| 1-100-36 | Затраты труда рабочих (Средний разряд - 3,6) | чел.-ч. | 0.35 | 1.15 | 22.54 |  |  | 267.55 |  | 6030.58
| 2 | ЭМ | [8 empty] | 14321.24
|  | ОТм(ЗТм) | чел.-ч. |  |  | 9.66 |  |  |  |  | 3634.48 | [25 empty] | 1
| 91.05.05-015 | Краны на автомобильном ходу, грузоподъемность 16 т | маш.-ч | 0.15 | 1.15 | 9.66 |  |  | 1482.53 |  | 14321.24
| 4-100-060 | ОТм(ЗТм) Средний разряд машинистов 6 | чел.-ч. | 0.15 | 1.15 | 9.66 |  |  | 376.24 |  | 3634.48 | [25 empty] | 1
|  | Итого прямые затраты | [8 empty] | 23986.3
|  | ФОТ | [8 empty] | 9665.06
| Пр/812-049.3-1 | НР Электротехнические установки: на других объектах | % | 97 |  | 97 |  |  |  |  | 9375.11
| Пр/774-049.3 | СП Электротехнические установки: на других объектах | % | 51 |  | 51 |  |  |  |  | 4929.18
|  | Всего по позиции | [5 empty] | 683.7605 |  | 38290.59 |  |  | 34970.67 | 18386.64 | 38290.59 | 14321.24 |  | = | 6030.58 |  | 3634.48 |  | = | 0 |  |  | 9375.11 | 4929.18 | [7 empty] | 2
254 | ГЭСНм 08-01-052-01 | ДЕМОНТАЖ Изолятор опорный напряжением: до 10 кВ, количество точек крепления 1 Поправки к: М )*0; ЭМ )*0,6; ЗТ )*0,6; ЗТм )*0,6 | ШТ | 48 |  | 48
| 1 | ОТ (ЗТ) | чел.-ч. |  |  | 11.52 |  |  |  |  | 3226.64
| 1-100-40 | Затраты труда рабочих (Средний разряд - 4) | чел.-ч. | 0.4 | 0.6 | 11.52 |  |  | 280.09 |  | 3226.64
| 2 | ЭМ | [8 empty] | 234.03
|  | ОТм(ЗТм) | чел.-ч. |  |  | 0.2304 |  |  |  |  | 75.61 | [25 empty] | 1
| 91.05.05-015 | Краны на автомобильном ходу, грузоподъемность 16 т | маш.-ч | 0.004 | 0.6 | 0.1152 |  |  | 1482.53 |  | 170.79
| 4-100-060 | ОТм(ЗТм) Средний разряд машинистов 6 | чел.-ч. | 0.004 | 0.6 | 0.1152 |  |  | 376.24 |  | 43.34 | [25 empty] | 1
| 91.14.02-001 | Автомобили бортовые, грузоподъемность до 5 т | маш.-ч | 0.004 | 0.6 | 0.1152 |  |  | 548.96 |  | 63.24
| 4-100-040 | ОТм(ЗТм) Средний разряд машинистов 4 | чел.-ч. | 0.004 | 0.6 | 0.1152 |  |  | 280.09 |  | 32.27 | [25 empty] | 1
| 4 | М | [8 empty] | 0
| 01.7.15.03-0042 | Болты с гайками и шайбами строительные | кг | 0.08 | 0 | 0 | 174.93 | 1.13 | 197.67 |  | 0
|  | Итого прямые затраты | [8 empty] | 3536.28
|  | ФОТ | [8 empty] | 3302.25
| Пр/812-049.3-1 | НР Электротехнические установки: на других объектах | % | 97 |  | 97 |  |  |  |  | 3203.18
| Пр/774-049.3 | СП Электротехнические установки: на других объектах | % | 51 |  | 51 |  |  |  |  | 1684.15
|  | Всего по позиции | [5 empty] | 175.4919 |  | 8423.61 |  |  | 43599.72 | 22923.56 | 8423.61 | 234.03 |  | = | 3226.64 |  | 75.61 |  | = | 0 |  |  | 3203.18 | 1684.15 | [7 empty] | 2
255 | ГЭСНм 08-01-052-01 | Изолятор опорный напряжением: до 10 кВ, количество точек крепления 1 Поправки к: ЭМ )*1,15; ЗТ )*1,15; ЗТм )*1,15 | ШТ | 48 |  | 48
| 1 | ОТ (ЗТ) | чел.-ч. |  |  | 22.08 |  |  |  |  | 6184.39
| 1-100-40 | Затраты труда рабочих (Средний разряд - 4) | чел.-ч. | 0.4 | 1.15 | 22.08 |  |  | 280.09 |  | 6184.39
| 2 | ЭМ | [8 empty] | 448.55
|  | ОТм(ЗТм) | чел.-ч. |  |  | 0.4416 |  |  |  |  | 144.91 | [25 empty] | 1
| 91.05.05-015 | Краны на автомобильном ходу, грузоподъемность 16 т | маш.-ч | 0.004 | 1.15 | 0.2208 |  |  | 1482.53 |  | 327.34
| 4-100-060 | ОТм(ЗТм) Средний разряд машинистов 6 | чел.-ч. | 0.004 | 1.15 | 0.2208 |  |  | 376.24 |  | 83.07 | [25 empty] | 1
| 91.14.02-001 | Автомобили бортовые, грузоподъемность до 5 т | маш.-ч | 0.004 | 1.15 | 0.2208 |  |  | 548.96 |  | 121.21
| 4-100-040 | ОТм(ЗТм) Средний разряд машинистов 4 | чел.-ч. | 0.004 | 1.15 | 0.2208 |  |  | 280.09 |  | 61.84 | [25 empty] | 1
| 4 | М | [8 empty] | 759.05
| 01.7.15.03-0042 | Болты с гайками и шайбами строительные | кг | 0.08 |  | 3.84 | 174.93 | 1.13 | 197.67 |  | 759.05
|  | Итого прямые затраты | [8 empty] | 7536.9
|  | ФОТ | [8 empty] | 6329.3
| Пр/812-049.3-1 | НР Электротехнические установки: на других объектах | % | 97 |  | 97 |  |  |  |  | 6139.42
| Пр/774-049.3 | СП Электротехнические установки: на других объектах | % | 51 |  | 51 |  |  |  |  | 3227.94
|  | Всего по позиции | [5 empty] | 352.1721 |  | 16904.26 |  |  | 43599.72 | 22923.56 | 16904.26 | 448.55 |  | = | 6184.39 |  | 144.91 |  | = | 759.05 |  |  | 6139.42 | 3227.94 | [7 empty] | 2
256 | 03-1 | Погрузка в автотранспортное средство: изделия из сборного железобетона, бетона, керамзитобетона массой до 3 т | 1т груза | 3 |  | 3 |  |  | 249.18 |  | 747.54
|  | Всего по позиции | [5 empty] | 249.18 |  | 747.54 |  |  | 0 | 0 | 747.54 |  | 0 | = |  | 0 |  | 0 | = |  |  |  | 0 | 0 | 747.54 | [6 empty] | 1
257 | 01-20-1-01-0015 | Перевозка грузов I класса автомобилями бортовыми грузоподъемностью до 20 т по дорогам с усовершенствованным (асфальтобетонным, цементобетонным, железобетонным, обработанным органическим вяжущим) дорожным покрытием на расстояние 15 км | 1т груза | 3 |  | 3 |  |  | 310.2 |  | 930.6
|  | Всего по позиции | [5 empty] | 310.2 |  | 930.6 |  |  | 0 | 0 | 930.6 |  | 0 | = |  | 0 |  | 0 | = |  |  |  | 0 | 0 | 930.6 | [6 empty] | 1
258 | 03-2 | Разгрузка с автотранспортного средства: изделия из сборного железобетона, бетона, керамзитобетона массой до 3 т | 1т груза | 3 |  | 3 |  |  | 249.18 |  | 747.54
|  | Всего по позиции | [5 empty] | 249.18 |  | 747.54 |  |  | 0 | 0 | 747.54 |  | 0 | = |  | 0 |  | 0 | = |  |  |  | 0 | 0 | 747.54 | [6 empty] | 1
Демонтажные работы ВЛ-0,4 кВ
259 | ГЭСН 33-04-040-01 | Демонтаж: 3-х проводов ВЛ 0,38 кВ с одной опоры | ШТ | 56 |  | 56
| 1 | ОТ (ЗТ) | чел.-ч. |  |  | 71.12 |  |  |  |  | 17392.4
| 1-100-28 | Затраты труда рабочих (Средний разряд - 2,8) | чел.-ч. | 1.27 |  | 71.12 |  |  | 244.55 |  | 17392.4
| 2 | ЭМ | [8 empty] | 10475.37
|  | ОТм(ЗТм) | чел.-ч. |  |  | 22.96 |  |  |  |  | 6430.86 | [25 empty] | 1
| 91.06.06-011 | Автогидроподъемники, высота подъема 12 м | маш.-ч | 0.35 |  | 19.6 | 346.73 | 1.27 | 440.35 |  | 8630.86
| 4-100-040 | ОТм(ЗТм) Средний разряд машинистов 4 | чел.-ч. | 0.35 |  | 19.6 |  |  | 280.09 |  | 5489.76 | [25 empty] | 1
| 91.14.02-001 | Автомобили бортовые, грузоподъемность до 5 т | маш.-ч | 0.06 |  | 3.36 |  |  | 548.96 |  | 1844.51
| 4-100-040 | ОТм(ЗТм) Средний разряд машинистов 4 | чел.-ч. | 0.06 |  | 3.36 |  |  | 280.09 |  | 941.1 | [25 empty] | 1
|  | Итого прямые затраты | [8 empty] | 34298.63
|  | ФОТ | [8 empty] | 23823.26
| Пр/812-027.0-1 | НР Линии электропередачи | % | 103 |  | 103 |  |  |  |  | 24537.96
| Пр/774-027.0 | СП Линии электропередачи | % | 60 |  | 60 |  |  |  |  | 14293.96
|  | Всего по позиции | [5 empty] | 1305.9027 |  | 73130.55 |  |  | 46416.83 | 27038.93 | 73130.55 | 10475.37 |  | = | 17392.4 |  | 6430.86 |  | = | 0 |  |  | 24537.96 | 14293.96 | [7 empty] | 1
260 | ГЭСН 33-04-017-01 | Подвеска провода СИП-2 напряжением от 0,4 кВ до 1 кВ на опорах, при 32 опорах на км линии: с использованием автогидроподъемника (ранее снятый) Поправки к: ЭМ )*1,15; ЗТ )*1,15; ЗТм )*1,15 | 1000 м | 0.416 |  | 0.416
Объем: 0,416=416/1000
| 1 | ОТ (ЗТ) | чел.-ч. |  |  | 45.5054 |  |  |  |  | 12479.71
| 2-100-02 | Рабочий 2 разряда | чел.-ч | 0.99 | 1.15 | 0.47362 |  |  | 227.83 |  | 107.9
| 2-100-03 | Рабочий 3 разряда | чел.-ч | 47.29 | 1.15 | 22.6235 |  |  | 248.73 |  | 5627.15
| 2-100-04 | Рабочий 4 разряда | чел.-ч | 23.42 | 1.15 | 11.2041 |  |  | 280.09 |  | 3138.16
| 2-100-05 | Рабочий 5 разряда | чел.-ч | 23.42 | 1.15 | 11.2041 |  |  | 321.89 |  | 3606.5
| 2 | ЭМ | [8 empty] | 5547.27
|  | ОТм(ЗТм) | чел.-ч. |  |  | 12.2949 |  |  |  |  | 3369.64 | [25 empty] | 1
| 91.05.05-015 | Краны на автомобильном ходу, грузоподъемность 16 т | маш.-ч | 0.75 | 1.15 | 0.3588 |  |  | 1482.53 |  | 531.93
| 4-100-060 | ОТм(ЗТм) Средний разряд машинистов 6 | чел.-ч. | 0.75 | 1.15 | 0.3588 |  |  | 376.24 |  | 134.99 | [25 empty] | 1
| 91.06.03-055 | Лебедки электрические тяговым усилием 19,62 кН (2 т) | маш.-ч | 0.81 | 1.15 | 0.3875 |  |  | 14.82 |  | 5.74
| 91.06.06-011 | Автогидроподъемники, высота подъема 12 м | маш.-ч | 22.74 | 1.15 | 10.8788 | 346.73 | 1.27 | 440.35 |  | 4790.49
| 4-100-040 | ОТм(ЗТм) Средний разряд машинистов 4 | чел.-ч. | 22.74 | 1.15 | 10.8788 |  |  | 280.09 |  | 3047.05 | [25 empty] | 1
| 91.14.02-001 | Автомобили бортовые, грузоподъемность до 5 т | маш.-ч | 0.59 | 1.15 | 0.28226 |  |  | 548.96 |  | 154.95
| 4-100-040 | ОТм(ЗТм) Средний разряд машинистов 4 | чел.-ч. | 0.59 | 1.15 | 0.28226 |  |  | 280.09 |  | 79.06 | [25 empty] | 1
| 91.17.04-544 | Генераторы бензиновые портативные, мощность до 6 кВт | маш.-ч | 0.81 | 1.15 | 0.3875 |  |  | 165.57 |  | 64.16
| 4-100-040 | ОТм(ЗТм) Средний разряд машинистов 4 | чел.-ч. | 0.81 | 1.15 | 0.3875 |  |  | 280.09 |  | 108.54 | [25 empty] | 1
|  | Итого прямые затраты | [8 empty] | 21396.62
|  | ФОТ | [8 empty] | 15849.35
| Пр/812-027.0-1 | НР Линии электропередачи | % | 103 |  | 103 |  |  |  |  | 16324.83
| Пр/774-027.0 | СП Линии электропередачи | % | 60 |  | 60 |  |  |  |  | 9509.61
|  | Всего по позиции | [5 empty] | 113536.2019 |  | 47231.06 |  |  | 983.38 | 572.84 | 47231.06 | 5547.27 |  | = | 12479.71 |  | 3369.64 |  | = | 0 |  |  | 16324.83 | 9509.61 | [7 empty] | 1
261 | ФЕР 34-02-043-08 | Демонтаж на металлических траверсах проводов диаметром: до 3 мм, на 1 км линии число опор 20 (оптический кабель) Поправки к: М )*0; ЭМ )*0,6; ЗТ )*0,6; ЗТм )*0,6 | км | 0.215 |  | 0.215
| 1 | ОТ (ЗТ) | чел.-ч. |  |  | 1.4835 |  |  |  |  | 401.55
| 1-100-37 | Затраты труда рабочих (Средний разряд - 3,7) | чел.-ч. | 11.5 | 0.6 | 1.4835 |  |  | 270.68 |  | 401.55
| 4 | М | [8 empty] | 0
| 01.7.07.29-0031 | Каболка | т | 0.00023 | 0 | 0 | 30030 | 1.14 | 34234.2 |  | 0
| 01.7.11.02-0011 | Патроны термитные со спичками | КОМПЛ | 2 | 0 | 0 | 64.21 |  |  |  | 0
| 22.2.01.04-0015 | Изолятор линейный штыревой ТФ-16 | 100 ШТ | 0.227 | 0 | 0 | 683.34 | 0.94 | 642.34 |  | 0
|  | Итого прямые затраты | [8 empty] | 401.55
|  | ФОТ | [8 empty] | 401.55
| Пр/812-028.0-1 | НР Сооружения связи, радиовещания и телевидения прокладка и монтаж сетей связи | % | 98 |  | 98 |  |  |  |  | 393.52
| Пр/774-028.0 | СП Сооружения связи, радиовещания и телевидения прокладка и монтаж сетей связи | % | 58 |  | 58 |  |  |  |  | 232.9
|  | Всего по позиции | [5 empty] | 4781.2558 |  | 1027.97 |  |  | 57.04 | 33.76 | 1027.97 | 0 |  | = | 401.55 |  | 0 |  | = | 0 |  |  | 393.52 | 232.9 | [7 empty] | 1
262 | ГЭСН 34-02-043-08 | Подвеска на металлических траверсах проводов диаметром: до 3 мм, на 1 км линии число опор 20 (оптический кабель) Поправки к: ЭМ )*1,15; ЗТ )*1,15; ЗТм )*1,15 | км | 0.215 |  | 0.215
| 1 | ОТ (ЗТ) | чел.-ч. |  |  | 2.8434 |  |  |  |  | 769.64
| 1-100-37 | Затраты труда рабочих (Средний разряд - 3,7) | чел.-ч. | 11.5 | 1.15 | 2.8434 |  |  | 270.68 |  | 769.64
| 4 | М | [8 empty] | 442.59
| 01.7.07.29-0031 | Каболка | т | 0.00023 |  | 4.95e-05 | 160056.6 | 1.14 | 182464.52 |  | 9.03
| 22.2.01.04-0015 | Изоляторы линейные штыревые ТФ-16 | 100 ШТ | 0.227 |  | 0.048805 | 9450.53 | 0.94 | 8883.5 |  | 433.56
|  | Итого прямые затраты | [8 empty] | 1212.23
|  | ФОТ | [8 empty] | 769.64
| Пр/812-028.0-1 | НР Сооружения связи, радиовещания и телевидения прокладка и монтаж сетей связи | % | 98 |  | 98 |  |  |  |  | 754.25
| Пр/774-028.0 | СП Сооружения связи, радиовещания и телевидения прокладка и монтаж сетей связи | % | 58 |  | 58 |  |  |  |  | 446.39
|  | Всего по позиции | [5 empty] | 11222.6512 |  | 2412.87 |  |  | 57.04 | 33.76 | 2412.87 | 0 |  | = | 769.64 |  | 0 |  | = | 442.59 |  |  | 754.25 | 446.39 | [7 empty] | 1
263 | 25.2.02.11-0021 | Лента крепления из нержавеющей стали в пластмассовой коробке с кабельной бухтой, ширина 20 мм, толщина 0,7 мм, длина 50 м | ШТ | 0.76 |  | 0.76 | 4136.76 | 1.41 | 5832.83 |  | 4432.95
|  | Всего по позиции | [5 empty] | 5832.8289 |  | 4432.95 |  |  | 0 | 0 | 4432.95 | 0 |  | = | 0 |  | 0 |  | = | 4432.95 |  |  | 0 | 0 | [7 empty] | 1
264 | 25.2.02.11-0051 | Скрепы для фиксации на промежуточных опорах, размер 20 мм | 100 ШТ | 0.38 |  | 0.38 | 1367.14 | 1.14 | 1558.54 |  | 592.25
Объем: 0,38=38/100
|  | Всего по позиции | [5 empty] | 1558.5526 |  | 592.25 |  |  | 0 | 0 | 592.25 | 0 |  | = | 0 |  | 0 |  | = | 592.25 |  |  | 0 | 0 | [7 empty] | 1
265 | ГЭСНм 08-02-144-05 | Отключениек зажим жил проводов или кабелей сечением: до 70 мм2 Поправки к: М )*0; ЭМ )*0,6; ЗТ )*0,6; ЗТм )*0,6 | 100 ШТ | 0.16 |  | 0.16
Объем: 0,16=16/100
| 1 | ОТ (ЗТ) | чел.-ч. |  |  | 1.4515 |  |  |  |  | 397.46
| 1-100-38 | Затраты труда рабочих (Средний разряд - 3,8) | чел.-ч. | 15.12 | 0.6 | 1.4515 |  |  | 273.82 |  | 397.46
|  | Итого прямые затраты | [8 empty] | 397.46
|  | ФОТ | [8 empty] | 397.46
| Пр/812-049.3-1 | НР Электротехнические установки: на других объектах | % | 97 |  | 97 |  |  |  |  | 385.54
| Пр/774-049.3 | СП Электротехнические установки: на других объектах | % | 51 |  | 51 |  |  |  |  | 202.7
|  | Всего по позиции | [5 empty] | 6160.625 |  | 985.7 |  |  | 42.5 | 22.34 | 985.7 | 0 |  | = | 397.46 |  | 0 |  | = | 0 |  |  | 385.54 | 202.7 | [7 empty] | 2
266 | ГЭСНм 08-02-144-05 | Присоединение к зажимам жил проводов или кабелей сечением: до 70 мм2 Поправки к: ЭМ )*1,15; ЗТ )*1,15; ЗТм )*1,15 | 100 ШТ | 0.16 |  | 0.16
Объем: 0,16=16/100
| 1 | ОТ (ЗТ) | чел.-ч. |  |  | 2.7821 |  |  |  |  | 761.79
| 1-100-38 | Затраты труда рабочих (Средний разряд - 3,8) | чел.-ч. | 15.12 | 1.15 | 2.7821 |  |  | 273.82 |  | 761.79
|  | Итого прямые затраты | [8 empty] | 761.79
|  | ФОТ | [8 empty] | 761.79
| Пр/812-049.3-1 | НР Электротехнические установки: на других объектах | % | 97 |  | 97 |  |  |  |  | 738.94
| Пр/774-049.3 | СП Электротехнические установки: на других объектах | % | 51 |  | 51 |  |  |  |  | 388.51
|  | Всего по позиции | [5 empty] | 11807.75 |  | 1889.24 |  |  | 42.5 | 22.34 | 1889.24 | 0 |  | = | 761.79 |  | 0 |  | = | 0 |  |  | 738.94 | 388.51 | [7 empty] | 2
267 | ГЭСН 33-04-041-02 | Снятие ответвлений ВЛ 0,38 кВ к зданиям при количестве проводов в ответвлении: 2 | ответвление | 1 |  | 1
| 1 | ОТ (ЗТ) | чел.-ч. |  |  | 0.66 |  |  |  |  | 157.26
| 1-100-25 | Затраты труда рабочих (Средний разряд - 2,5) | чел.-ч. | 0.66 |  | 0.66 |  |  | 238.28 |  | 157.26
| 2 | ЭМ | [8 empty] | 16.47
|  | ОТм(ЗТм) | чел.-ч. |  |  | 0.03 |  |  |  |  | 8.4 | [25 empty] | 1
| 91.14.02-001 | Автомобили бортовые, грузоподъемность до 5 т | маш.-ч | 0.03 |  | 0.03 |  |  | 548.96 |  | 16.47
| 4-100-040 | ОТм(ЗТм) Средний разряд машинистов 4 | чел.-ч. | 0.03 |  | 0.03 |  |  | 280.09 |  | 8.4 | [25 empty] | 1
|  | Итого прямые затраты | [8 empty] | 182.13
|  | ФОТ | [8 empty] | 165.66
| Пр/812-027.0-1 | НР Линии электропередачи | % | 103 |  | 103 |  |  |  |  | 170.63
| Пр/774-027.0 | СП Линии электропередачи | % | 60 |  | 60 |  |  |  |  | 99.4
|  | Всего по позиции | [5 empty] | 452.16 |  | 452.16 |  |  | 533.92 | 311.02 | 452.16 | 16.47 |  | = | 157.26 |  | 8.4 |  | = | 0 |  |  | 170.63 | 99.4 | [7 empty] | 1
268 | ГЭСН 33-04-041-02 | Снятие ответвлений ВЛ 0,38 кВ к зданиям при количестве проводов в ответвлении: 2 | ответвление | 11 |  | 11
| 1 | ОТ (ЗТ) | чел.-ч. |  |  | 7.26 |  |  |  |  | 1729.91
| 1-100-25 | Затраты труда рабочих (Средний разряд - 2,5) | чел.-ч. | 0.66 |  | 7.26 |  |  | 238.28 |  | 1729.91
| 2 | ЭМ | [8 empty] | 181.16
|  | ОТм(ЗТм) | чел.-ч. |  |  | 0.33 |  |  |  |  | 92.43 | [25 empty] | 1
| 91.14.02-001 | Автомобили бортовые, грузоподъемность до 5 т | маш.-ч | 0.03 |  | 0.33 |  |  | 548.96 |  | 181.16
| 4-100-040 | ОТм(ЗТм) Средний разряд машинистов 4 | чел.-ч. | 0.03 |  | 0.33 |  |  | 280.09 |  | 92.43 | [25 empty] | 1
|  | Итого прямые затраты | [8 empty] | 2003.5
|  | ФОТ | [8 empty] | 1822.34
| Пр/812-027.0-1 | НР Линии электропередачи | % | 103 |  | 103 |  |  |  |  | 1877.01
| Пр/774-027.0 | СП Линии электропередачи | % | 60 |  | 60 |  |  |  |  | 1093.4
|  | Всего по позиции | [5 empty] | 452.1736 |  | 4973.91 |  |  | 5873.13 | 3421.24 | 4973.91 | 181.16 |  | = | 1729.91 |  | 92.43 |  | = | 0 |  |  | 1877.01 | 1093.4 | [7 empty] | 1
269 | ГЭСН 33-04-014-02 | Демонтаж светильников: с лампами люминесцентными Поправки к: М )*0; ЭМ )*0,6; ЗТ )*0,6; ЗТм )*0,6 | ШТ | 6 |  | 6
| 1 | ОТ (ЗТ) | чел.-ч. |  |  | 7.236 |  |  |  |  | 1867.9
| 1-100-33 | Затраты труда рабочих (Средний разряд - 3,3) | чел.-ч. | 2.01 | 0.6 | 7.236 |  |  | 258.14 |  | 1867.9
| 2 | ЭМ | [8 empty] | 2638.3
|  | ОТм(ЗТм) | чел.-ч. |  |  | 2.916 |  |  |  |  | 922.08 | [25 empty] | 1
| 91.06.06-013 | Автогидроподъемники, высота подъема 22 м | маш.-ч | 0.7 | 0.6 | 2.52 | 756.44 | 1.27 | 960.68 |  | 2420.91
| 4-100-050 | ОТм(ЗТм) Средний разряд машинистов 5 | чел.-ч. | 0.7 | 0.6 | 2.52 |  |  | 321.89 |  | 811.16 | [25 empty] | 1
| 91.14.02-001 | Автомобили бортовые, грузоподъемность до 5 т | маш.-ч | 0.11 | 0.6 | 0.396 |  |  | 548.96 |  | 217.39
| 4-100-040 | ОТм(ЗТм) Средний разряд машинистов 4 | чел.-ч. | 0.11 | 0.6 | 0.396 |  |  | 280.09 |  | 110.92 | [25 empty] | 1
| 4 | М | [8 empty] | 0
| 01.3.01.01-0010 | Бензин-растворитель | кг | 0.06 | 0 | 0 | 160.27 | 1.06 | 169.89 |  | 0
| 01.3.01.06-0038 | Смазка защитная электросетевая | кг | 0.01 | 0 | 0 | 238.29 | 1.72 | 409.86 |  | 0
|  | Итого прямые затраты | [8 empty] | 5428.28
|  | ФОТ | [8 empty] | 2789.98
| Пр/812-027.0-1 | НР Линии электропередачи | % | 103 |  | 103 |  |  |  |  | 2873.68
| Пр/774-027.0 | СП Линии электропередачи | % | 60 |  | 60 |  |  |  |  | 1673.99
|  | Всего по позиции | [5 empty] | 1662.6583 |  | 9975.95 |  |  | 5315.54 | 3096.43 | 9975.95 | 2638.3 |  | = | 1867.9 |  | 922.08 |  | = | 0 |  |  | 2873.68 | 1673.99 | [7 empty] | 1
270 | ГЭСНм 08-03-573-04 | Демонтаж Шкаф (пульт) управления навесной, высота, ширина и глубина: до 600х600х350 мм Поправки к: М )*0; ЭМ )*0,6; ЗТ )*0,6; ЗТм )*0,6 | ШТ | 2 |  | 2
| 1 | ОТ (ЗТ) | чел.-ч. |  |  | 2.472 |  |  |  |  | 713.05
| 1-100-42 | Затраты труда рабочих (Средний разряд - 4,2) | чел.-ч. | 2.06 | 0.6 | 2.472 |  |  | 288.45 |  | 713.05
| 2 | ЭМ | [8 empty] | 247.97
|  | ОТм(ЗТм) | чел.-ч. |  |  | 1.332 |  |  |  |  | 111.12 | [25 empty] | 1
| 91.04.01-041 | Молотки бурильные легкие при работе от передвижных компрессорных установок | маш.-ч | 0.19 | 0.6 | 0.228 | 21.06 | 1.21 | 25.48 |  | 5.81
| 91.05.05-015 | Краны на автомобильном ходу, грузоподъемность 16 т | маш.-ч | 0.06 | 0.6 | 0.072 |  |  | 1482.53 |  | 106.74
| 4-100-060 | ОТм(ЗТм) Средний разряд машинистов 6 | чел.-ч. | 0.06 | 0.6 | 0.072 |  |  | 376.24 |  | 27.09 | [25 empty] | 1
| 91.14.02-001 | Автомобили бортовые, грузоподъемность до 5 т | маш.-ч | 0.06 | 0.6 | 0.072 |  |  | 548.96 |  | 39.53
| 4-100-040 | ОТм(ЗТм) Средний разряд машинистов 4 | чел.-ч. | 0.06 | 0.6 | 0.072 |  |  | 280.09 |  | 20.17 | [25 empty] | 1
| 91.17.04-233 | Аппараты сварочные для ручной дуговой сварки, сварочный ток до 350 А | маш.-ч | 0.61 | 0.6 | 0.732 |  |  | 23.34 |  | 17.08
| 91.18.01-007 | Компрессоры винтовые передвижные с двигателем внутреннего сгорания, давление до 0,7 МПа (7 атм), производительность до 5,4 м3/мин | маш.-ч | 0.19 | 0.6 | 0.228 |  |  | 345.64 |  | 78.81
| 4-100-040 | ОТм(ЗТм) Средний разряд машинистов 4 | чел.-ч. | 0.19 | 0.6 | 0.228 |  |  | 280.09 |  | 63.86 | [25 empty] | 1
| 4 | М | [8 empty] | 0
| 01.7.11.07-0227 | Электроды сварочные для сварки низколегированных и углеродистых сталей УОНИ 13/45, Э42А, диаметр 4-5 мм | кг | 0.1 | 0 | 0 | 155.63 | 1.02 | 158.74 |  | 0
| 01.7.15.03-0042 | Болты с гайками и шайбами строительные | кг | 0.1 | 0 | 0 | 174.93 | 1.13 | 197.67 |  | 0
| 14.4.02.04-0142 | Краска масляная МА-0115, мумия, сурик железный | кг | 0.02 | 0 | 0 | 79.88 | 1.33 | 106.24 |  | 0
|  | Итого прямые затраты | [8 empty] | 1072.14
|  | ФОТ | [8 empty] | 824.17
| Пр/812-049.3-1 | НР Электротехнические установки: на других объектах | % | 97 |  | 97 |  |  |  |  | 799.44
| Пр/774-049.3 | СП Электротехнические установки: на других объектах | % | 51 |  | 51 |  |  |  |  | 420.33
|  | Всего по позиции | [5 empty] | 1145.955 |  | 2291.91 |  |  | 2376.25 | 1249.37 | 2291.91 | 247.97 |  | = | 713.05 |  | 111.12 |  | = | 0 |  |  | 799.44 | 420.33 | [7 empty] | 2
271 | ГЭСН 33-04-042-01 | Демонтаж опор ВЛ 0,38-10 кВ: без приставок одностоечных | ШТ | 4 |  | 4
| 1 | ОТ (ЗТ) | чел.-ч. |  |  | 3.24 |  |  |  |  | 856.69
| 1-100-35 | Затраты труда рабочих (Средний разряд - 3,5) | чел.-ч. | 0.81 |  | 3.24 |  |  | 264.41 |  | 856.69
| 2 | ЭМ | [8 empty] | 3312.48
|  | ОТм(ЗТм) | чел.-ч. |  |  | 1.92 |  |  |  |  | 611.34 | [25 empty] | 1
| 91.04.01-031 | Машины бурильно-крановые на автомобильном ходу, диаметр бурения до 800 мм, глубина бурения до 5 м | маш.-ч | 0.44 |  | 1.76 |  |  | 1832.19 |  | 3224.65
| 4-100-050 | ОТм(ЗТм) Средний разряд машинистов 5 | чел.-ч. | 0.44 |  | 1.76 |  |  | 321.89 |  | 566.53 | [25 empty] | 1
| 91.14.02-001 | Автомобили бортовые, грузоподъемность до 5 т | маш.-ч | 0.04 |  | 0.16 |  |  | 548.96 |  | 87.83
| 4-100-040 | ОТм(ЗТм) Средний разряд машинистов 4 | чел.-ч. | 0.04 |  | 0.16 |  |  | 280.09 |  | 44.81 | [25 empty] | 1
|  | Итого прямые затраты | [8 empty] | 4780.51
|  | ФОТ | [8 empty] | 1468.03
| Пр/812-027.0-1 | НР Линии электропередачи | % | 103 |  | 103 |  |  |  |  | 1512.07
| Пр/774-027.0 | СП Линии электропередачи | % | 60 |  | 60 |  |  |  |  | 880.82
|  | Всего по позиции | [5 empty] | 1793.35 |  | 7173.4 |  |  | 3569.53 | 2079.34 | 7173.4 | 3312.48 |  | = | 856.69 |  | 611.34 |  | = | 0 |  |  | 1512.07 | 880.82 | [7 empty] | 1
272 | ГЭСН 33-04-042-02 | Демонтаж опор ВЛ 0,38-10 кВ: без приставок одностоечных с подкосом | ШТ | 1 |  | 1
| 1 | ОТ (ЗТ) | чел.-ч. |  |  | 1.75 |  |  |  |  | 462.72
| 1-100-35 | Затраты труда рабочих (Средний разряд - 3,5) | чел.-ч. | 1.75 |  | 1.75 |  |  | 264.41 |  | 462.72
| 2 | ЭМ | [8 empty] | 2178.2
|  | ОТм(ЗТм) | чел.-ч. |  |  | 1.89 |  |  |  |  | 569.5 | [25 empty] | 1
| 91.04.01-031 | Машины бурильно-крановые на автомобильном ходу, диаметр бурения до 800 мм, глубина бурения до 5 м | маш.-ч | 0.96 |  | 0.96 |  |  | 1832.19 |  | 1758.9
| 4-100-050 | ОТм(ЗТм) Средний разряд машинистов 5 | чел.-ч. | 0.96 |  | 0.96 |  |  | 321.89 |  | 309.01 | [25 empty] | 1
| 91.06.06-011 | Автогидроподъемники, высота подъема 12 м | маш.-ч | 0.84 |  | 0.84 | 346.73 | 1.27 | 440.35 |  | 369.89
| 4-100-040 | ОТм(ЗТм) Средний разряд машинистов 4 | чел.-ч. | 0.84 |  | 0.84 |  |  | 280.09 |  | 235.28 | [25 empty] | 1
| 91.14.02-001 | Автомобили бортовые, грузоподъемность до 5 т | маш.-ч | 0.09 |  | 0.09 |  |  | 548.96 |  | 49.41
| 4-100-040 | ОТм(ЗТм) Средний разряд машинистов 4 | чел.-ч. | 0.09 |  | 0.09 |  |  | 280.09 |  | 25.21 | [25 empty] | 1
|  | Итого прямые затраты | [8 empty] | 3210.42
|  | ФОТ | [8 empty] | 1032.22
| Пр/812-027.0-1 | НР Линии электропередачи | % | 103 |  | 103 |  |  |  |  | 1063.19
| Пр/774-027.0 | СП Линии электропередачи | % | 60 |  | 60 |  |  |  |  | 619.33
|  | Всего по позиции | [5 empty] | 4892.94 |  | 4892.94 |  |  | 1180.87 | 687.89 | 4892.94 | 2178.2 |  | = | 462.72 |  | 569.5 |  | = | 0 |  |  | 1063.19 | 619.33 | [7 empty] | 1
273 | ГЭСН 33-04-042-03 | Демонтаж опор ВЛ 0,38-10 кВ: без приставок одностоечных с двумя подкосами | ШТ | 1 |  | 1
| 1 | ОТ (ЗТ) | чел.-ч. |  |  | 2.56 |  |  |  |  | 676.89
| 1-100-35 | Затраты труда рабочих (Средний разряд - 3,5) | чел.-ч. | 2.56 |  | 2.56 |  |  | 264.41 |  | 676.89
| 2 | ЭМ | [8 empty] | 3172.58
|  | ОТм(ЗТм) | чел.-ч. |  |  | 2.75 |  |  |  |  | 828.77 | [25 empty] | 1
| 91.04.01-031 | Машины бурильно-крановые на автомобильном ходу, диаметр бурения до 800 мм, глубина бурения до 5 м | маш.-ч | 1.4 |  | 1.4 |  |  | 1832.19 |  | 2565.07
| 4-100-050 | ОТм(ЗТм) Средний разряд машинистов 5 | чел.-ч. | 1.4 |  | 1.4 |  |  | 321.89 |  | 450.65 | [25 empty] | 1
| 91.06.06-011 | Автогидроподъемники, высота подъема 12 м | маш.-ч | 1.23 |  | 1.23 | 346.73 | 1.27 | 440.35 |  | 541.63
| 4-100-040 | ОТм(ЗТм) Средний разряд машинистов 4 | чел.-ч. | 1.23 |  | 1.23 |  |  | 280.09 |  | 344.51 | [25 empty] | 1
| 91.14.02-001 | Автомобили бортовые, грузоподъемность до 5 т | маш.-ч | 0.12 |  | 0.12 |  |  | 548.96 |  | 65.88
| 4-100-040 | ОТм(ЗТм) Средний разряд машинистов 4 | чел.-ч. | 0.12 |  | 0.12 |  |  | 280.09 |  | 33.61 | [25 empty] | 1
|  | Итого прямые затраты | [8 empty] | 4678.24
|  | ФОТ | [8 empty] | 1505.66
| Пр/812-027.0-1 | НР Линии электропередачи | % | 103 |  | 103 |  |  |  |  | 1550.83
| Пр/774-027.0 | СП Линии электропередачи | % | 60 |  | 60 |  |  |  |  | 903.4
|  | Всего по позиции | [5 empty] | 7132.47 |  | 7132.47 |  |  | 1180.87 | 687.89 | 7132.47 | 3172.58 |  | = | 676.89 |  | 828.77 |  | = | 0 |  |  | 1550.83 | 903.4 | [7 empty] | 1
274 | ГЭСН 33-04-042-04 | Демонтаж опор ВЛ 0,38-10 кВ: с приставками одностоечных | ШТ | 12 |  | 12
| 1 | ОТ (ЗТ) | чел.-ч. |  |  | 14.88 |  |  |  |  | 3934.42
| 1-100-35 | Затраты труда рабочих (Средний разряд - 3,5) | чел.-ч. | 1.24 |  | 14.88 |  |  | 264.41 |  | 3934.42
| 2 | ЭМ | [8 empty] | 23260.98
|  | ОТм(ЗТм) | чел.-ч. |  |  | 13.2 |  |  |  |  | 4218.85 | [25 empty] | 1
| 91.04.01-031 | Машины бурильно-крановые на автомобильном ходу, диаметр бурения до 800 мм, глубина бурения до 5 м | маш.-ч | 1.04 |  | 12.48 |  |  | 1832.19 |  | 22865.73
| 4-100-050 | ОТм(ЗТм) Средний разряд машинистов 5 | чел.-ч. | 1.04 |  | 12.48 |  |  | 321.89 |  | 4017.19 | [25 empty] | 1
| 91.14.02-001 | Автомобили бортовые, грузоподъемность до 5 т | маш.-ч | 0.06 |  | 0.72 |  |  | 548.96 |  | 395.25
| 4-100-040 | ОТм(ЗТм) Средний разряд машинистов 4 | чел.-ч. | 0.06 |  | 0.72 |  |  | 280.09 |  | 201.66 | [25 empty] | 1
|  | Итого прямые затраты | [8 empty] | 31414.25
|  | ФОТ | [8 empty] | 8153.27
| Пр/812-027.0-1 | НР Линии электропередачи | % | 103 |  | 103 |  |  |  |  | 8397.87
| Пр/774-027.0 | СП Линии электропередачи | % | 60 |  | 60 |  |  |  |  | 4891.96
|  | Всего по позиции | [5 empty] | 3725.34 |  | 44704.08 |  |  | 10708.58 | 6238.01 | 44704.08 | 23260.98 |  | = | 3934.42 |  | 4218.85 |  | = | 0 |  |  | 8397.87 | 4891.96 | [7 empty] | 1
275 | ГЭСН 33-04-042-05 | Демонтаж опор ВЛ 0,38-10 кВ: с приставками одностоечных с подкосом | ШТ | 6 |  | 6
| 1 | ОТ (ЗТ) | чел.-ч. |  |  | 15.84 |  |  |  |  | 4188.25
| 1-100-35 | Затраты труда рабочих (Средний разряд - 3,5) | чел.-ч. | 2.64 |  | 15.84 |  |  | 264.41 |  | 4188.25
| 2 | ЭМ | [8 empty] | 18160.62
|  | ОТм(ЗТм) | чел.-ч. |  |  | 13.74 |  |  |  |  | 4209.59 | [25 empty] | 1
| 91.04.01-031 | Машины бурильно-крановые на автомобильном ходу, диаметр бурения до 800 мм, глубина бурения до 5 м | маш.-ч | 1.44 |  | 8.64 |  |  | 1832.19 |  | 15830.12
| 4-100-050 | ОТм(ЗТм) Средний разряд машинистов 5 | чел.-ч. | 1.44 |  | 8.64 |  |  | 321.89 |  | 2781.13 | [25 empty] | 1
| 91.06.06-011 | Автогидроподъемники, высота подъема 12 м | маш.-ч | 0.72 |  | 4.32 | 346.73 | 1.27 | 440.35 |  | 1902.31
| 4-100-040 | ОТм(ЗТм) Средний разряд машинистов 4 | чел.-ч. | 0.72 |  | 4.32 |  |  | 280.09 |  | 1209.99 | [25 empty] | 1
| 91.14.02-001 | Автомобили бортовые, грузоподъемность до 5 т | маш.-ч | 0.13 |  | 0.78 |  |  | 548.96 |  | 428.19
| 4-100-040 | ОТм(ЗТм) Средний разряд машинистов 4 | чел.-ч. | 0.13 |  | 0.78 |  |  | 280.09 |  | 218.47 | [25 empty] | 1
|  | Итого прямые затраты | [8 empty] | 26558.46
|  | ФОТ | [8 empty] | 8397.84
| Пр/812-027.0-1 | НР Линии электропередачи | % | 103 |  | 103 |  |  |  |  | 8649.78
| Пр/774-027.0 | СП Линии электропередачи | % | 60 |  | 60 |  |  |  |  | 5038.7
|  | Всего по позиции | [5 empty] | 6707.8233 |  | 40246.94 |  |  | 7085.25 | 4127.33 | 40246.94 | 18160.62 |  | = | 4188.25 |  | 4209.59 |  | = | 0 |  |  | 8649.78 | 5038.7 | [7 empty] | 1
276 | ГЭСН 33-04-042-01 | Демонтаж опор ВЛ 0,38-10 кВ: без приставок одностоечных | ШТ | 24 |  | 24
| 1 | ОТ (ЗТ) | чел.-ч. |  |  | 19.44 |  |  |  |  | 5140.13
| 1-100-35 | Затраты труда рабочих (Средний разряд - 3,5) | чел.-ч. | 0.81 |  | 19.44 |  |  | 264.41 |  | 5140.13
| 2 | ЭМ | [8 empty] | 19874.93
|  | ОТм(ЗТм) | чел.-ч. |  |  | 11.52 |  |  |  |  | 3668.05 | [25 empty] | 1
| 91.04.01-031 | Машины бурильно-крановые на автомобильном ходу, диаметр бурения до 800 мм, глубина бурения до 5 м | маш.-ч | 0.44 |  | 10.56 |  |  | 1832.19 |  | 19347.93
| 4-100-050 | ОТм(ЗТм) Средний разряд машинистов 5 | чел.-ч. | 0.44 |  | 10.56 |  |  | 321.89 |  | 3399.16 | [25 empty] | 1
| 91.14.02-001 | Автомобили бортовые, грузоподъемность до 5 т | маш.-ч | 0.04 |  | 0.96 |  |  | 548.96 |  | 527
| 4-100-040 | ОТм(ЗТм) Средний разряд машинистов 4 | чел.-ч. | 0.04 |  | 0.96 |  |  | 280.09 |  | 268.89 | [25 empty] | 1
|  | Итого прямые затраты | [8 empty] | 28683.11
|  | ФОТ | [8 empty] | 8808.18
| Пр/812-027.0-1 | НР Линии электропередачи | % | 103 |  | 103 |  |  |  |  | 9072.43
| Пр/774-027.0 | СП Линии электропередачи | % | 60 |  | 60 |  |  |  |  | 5284.91
|  | Всего по позиции | [5 empty] | 1793.3521 |  | 43040.45 |  |  | 21417.16 | 12476.02 | 43040.45 | 19874.93 |  | = | 5140.13 |  | 3668.05 |  | = | 0 |  |  | 9072.43 | 5284.91 | [7 empty] | 1
277 | ГЭСН 33-04-042-04 | Демонтаж опор ВЛ 0,38-10 кВ: с приставками одностоечных | ШТ | 24 |  | 24
| 1 | ОТ (ЗТ) | чел.-ч. |  |  | 29.76 |  |  |  |  | 7868.84
| 1-100-35 | Затраты труда рабочих (Средний разряд - 3,5) | чел.-ч. | 1.24 |  | 29.76 |  |  | 264.41 |  | 7868.84
| 2 | ЭМ | [8 empty] | 46521.96
|  | ОТм(ЗТм) | чел.-ч. |  |  | 26.4 |  |  |  |  | 8437.7 | [25 empty] | 1
| 91.04.01-031 | Машины бурильно-крановые на автомобильном ходу, диаметр бурения до 800 мм, глубина бурения до 5 м | маш.-ч | 1.04 |  | 24.96 |  |  | 1832.19 |  | 45731.46
| 4-100-050 | ОТм(ЗТм) Средний разряд машинистов 5 | чел.-ч. | 1.04 |  | 24.96 |  |  | 321.89 |  | 8034.37 | [25 empty] | 1
| 91.14.02-001 | Автомобили бортовые, грузоподъемность до 5 т | маш.-ч | 0.06 |  | 1.44 |  |  | 548.96 |  | 790.5
| 4-100-040 | ОТм(ЗТм) Средний разряд машинистов 4 | чел.-ч. | 0.06 |  | 1.44 |  |  | 280.09 |  | 403.33 | [25 empty] | 1
|  | Итого прямые затраты | [8 empty] | 62828.5
|  | ФОТ | [8 empty] | 16306.54
| Пр/812-027.0-1 | НР Линии электропередачи | % | 103 |  | 103 |  |  |  |  | 16795.74
| Пр/774-027.0 | СП Линии электропередачи | % | 60 |  | 60 |  |  |  |  | 9783.92
|  | Всего по позиции | [5 empty] | 3725.34 |  | 89408.16 |  |  | 21417.16 | 12476.02 | 89408.16 | 46521.96 |  | = | 7868.84 |  | 8437.7 |  | = | 0 |  |  | 16795.74 | 9783.92 | [7 empty] | 1
278 | ГЭСНм 08-02-305-04 | Демонтаж Траверса на опоре Поправки к: М )*0; ЭМ )*0,6; ЗТ )*0,6; ЗТм )*0,6 | ШТ | 8 |  | 8
| 1 | ОТ (ЗТ) | чел.-ч. |  |  | 1.68 |  |  |  |  | 449.48
| 1-100-36 | Затраты труда рабочих (Средний разряд - 3,6) | чел.-ч. | 0.35 | 0.6 | 1.68 |  |  | 267.55 |  | 449.48
| 2 | ЭМ | [8 empty] | 1067.42
|  | ОТм(ЗТм) | чел.-ч. |  |  | 0.72 |  |  |  |  | 270.89 | [25 empty] | 1
| 91.05.05-015 | Краны на автомобильном ходу, грузоподъемность 16 т | маш.-ч | 0.15 | 0.6 | 0.72 |  |  | 1482.53 |  | 1067.42
| 4-100-060 | ОТм(ЗТм) Средний разряд машинистов 6 | чел.-ч. | 0.15 | 0.6 | 0.72 |  |  | 376.24 |  | 270.89 | [25 empty] | 1
|  | Итого прямые затраты | [8 empty] | 1787.79
|  | ФОТ | [8 empty] | 720.37
| Пр/812-049.3-1 | НР Электротехнические установки: на других объектах | % | 97 |  | 97 |  |  |  |  | 698.76
| Пр/774-049.3 | СП Электротехнические установки: на других объектах | % | 51 |  | 51 |  |  |  |  | 367.39
|  | Всего по позиции | [5 empty] | 356.7425 |  | 2853.94 |  |  | 4995.81 | 2626.66 | 2853.94 | 1067.42 |  | = | 449.48 |  | 270.89 |  | = | 0 |  |  | 698.76 | 367.39 | [7 empty] | 2
279 | ГЭСНм 08-01-087-03 | Демонтаж Металлические конструкции Поправки к: М )*0; ЭМ )*0,6; ЗТ )*0,6; ЗТм )*0,6 | т | 0.0797 |  | 0.0797
| 1 | ОТ (ЗТ) | чел.-ч. |  |  | 2.5632 |  |  |  |  | 717.91
| 1-100-40 | Затраты труда рабочих (Средний разряд - 4) | чел.-ч. | 53.6 | 0.6 | 2.5632 |  |  | 280.09 |  | 717.91
| 2 | ЭМ | [8 empty] | 170.02
|  | ОТм(ЗТм) | чел.-ч. |  |  | 0.77803 |  |  |  |  | 50.22 | [25 empty] | 1
| 91.05.05-015 | Краны на автомобильном ходу, грузоподъемность 16 т | маш.-ч | 1.6 | 0.6 | 0.076512 |  |  | 1482.53 |  | 113.43
| 4-100-060 | ОТм(ЗТм) Средний разряд машинистов 6 | чел.-ч. | 1.6 | 0.6 | 0.076512 |  |  | 376.24 |  | 28.79 | [25 empty] | 1
| 91.14.02-001 | Автомобили бортовые, грузоподъемность до 5 т | маш.-ч | 1.6 | 0.6 | 0.076512 |  |  | 548.96 |  | 42
| 4-100-040 | ОТм(ЗТм) Средний разряд машинистов 4 | чел.-ч. | 1.6 | 0.6 | 0.076512 |  |  | 280.09 |  | 21.43 | [25 empty] | 1
| 91.17.04-233 | Аппараты сварочные для ручной дуговой сварки, сварочный ток до 350 А | маш.-ч | 13.07 | 0.6 | 0.62501 |  |  | 23.34 |  | 14.59
| 4 | М | [8 empty] | 0
| 01.7.11.07-0227 | Электроды сварочные для сварки низколегированных и углеродистых сталей УОНИ 13/45, Э42А, диаметр 4-5 мм | кг | 4.2 | 0 | 0 | 155.63 | 1.02 | 158.74 |  | 0
| 01.7.15.03-0042 | Болты с гайками и шайбами строительные | кг | 27 | 0 | 0 | 174.93 | 1.13 | 197.67 |  | 0
| 01.7.15.07-0031 | Дюбели стальные распорные с гайкой | 100 ШТ | 0.8 | 0 | 0 | 237.77 | 1.13 | 268.68 |  | 0
| 02.3.01.02-1118 | Песок природный для строительных работ II класс, средний | м3 | 0.15 | 0 | 0 | 565.2 | 1.13 | 638.68 |  | 0
| 03.2.01.01-0003 | Портландцемент общестроительного назначения бездобавочный М500 Д0 (ЦЕМ I 42,5Н) | т | 0.18 | 0 | 0 |  |  | 6595.94 |  | 0
| 07.2.07.04-0007 | Конструкции стальные индивидуального изготовления из сортового проката | т | 1 | 0 | 0 | 105278.81 | 1.11 | 116859.48 |  | 0
|  | Итого прямые затраты | [8 empty] | 938.15
|  | ФОТ | [8 empty] | 768.13
| Пр/812-049.3-1 | НР Электротехнические установки: на других объектах | % | 97 |  | 97 |  |  |  |  | 745.09
| Пр/774-049.3 | СП Электротехнические установки: на других объектах | % | 51 |  | 51 |  |  |  |  | 391.75
|  | Всего по позиции | [5 empty] | 26035.0063 |  | 2074.99 |  |  | 72.39 | 38.06 | 2074.99 | 170.02 |  | = | 717.91 |  | 50.22 |  | = | 0 |  |  | 745.09 | 391.75 | [7 empty] | 2
280 | ГЭСНм 08-01-052-01 | Демонтаж Изолятор опорный напряжением: до 10 кВ, количество точек крепления 1 Поправки к: М )*0; ЭМ )*0,6; ЗТ )*0,6; ЗТм )*0,6 | ШТ | 128 |  | 128
| 1 | ОТ (ЗТ) | чел.-ч. |  |  | 30.72 |  |  |  |  | 8604.36
| 1-100-40 | Затраты труда рабочих (Средний разряд - 4) | чел.-ч. | 0.4 | 0.6 | 30.72 |  |  | 280.09 |  | 8604.36
| 2 | ЭМ | [8 empty] | 624.07
|  | ОТм(ЗТм) | чел.-ч. |  |  | 0.6144 |  |  |  |  | 201.62 | [25 empty] | 1
| 91.05.05-015 | Краны на автомобильном ходу, грузоподъемность 16 т | маш.-ч | 0.004 | 0.6 | 0.3072 |  |  | 1482.53 |  | 455.43
| 4-100-060 | ОТм(ЗТм) Средний разряд машинистов 6 | чел.-ч. | 0.004 | 0.6 | 0.3072 |  |  | 376.24 |  | 115.58 | [25 empty] | 1
| 91.14.02-001 | Автомобили бортовые, грузоподъемность до 5 т | маш.-ч | 0.004 | 0.6 | 0.3072 |  |  | 548.96 |  | 168.64
| 4-100-040 | ОТм(ЗТм) Средний разряд машинистов 4 | чел.-ч. | 0.004 | 0.6 | 0.3072 |  |  | 280.09 |  | 86.04 | [25 empty] | 1
| 4 | М | [8 empty] | 0
| 01.7.15.03-0042 | Болты с гайками и шайбами строительные | кг | 0.08 | 0 | 0 | 174.93 | 1.13 | 197.67 |  | 0
|  | Итого прямые затраты | [8 empty] | 9430.05
|  | ФОТ | [8 empty] | 8805.98
| Пр/812-049.3-1 | НР Электротехнические установки: на других объектах | % | 97 |  | 97 |  |  |  |  | 8541.8
| Пр/774-049.3 | СП Электротехнические установки: на других объектах | % | 51 |  | 51 |  |  |  |  | 4491.05
|  | Всего по позиции | [5 empty] | 175.4914 |  | 22462.9 |  |  | 116265.91 | 61129.5 | 22462.9 | 624.07 |  | = | 8604.36 |  | 201.62 |  | = | 0 |  |  | 8541.8 | 4491.05 | [7 empty] | 2
281 | 08-1 | Погрузка в автотранспортное средство: лес пиленый, погонаж плотничный, шпалы | 1т груза | 14.04 |  | 14.04 |  |  | 252.53 |  | 3545.52
|  | Всего по позиции | [5 empty] | 252.5299 |  | 3545.52 |  |  | 0 | 0 | 3545.52 |  | 0 | = |  | 0 |  | 0 | = |  |  |  | 0 | 0 | 3545.52 | [6 empty] | 1
282 | 03-1 | Погрузка в автотранспортное средство: изделия из сборного железобетона, бетона, керамзитобетона массой до 3 т | 1т груза | 26.4 |  | 26.4 |  |  | 249.18 |  | 6578.35
|  | Всего по позиции | [5 empty] | 249.1799 |  | 6578.35 |  |  | 0 | 0 | 6578.35 |  | 0 | = |  | 0 |  | 0 | = |  |  |  | 0 | 0 | 6578.35 | [6 empty] | 1
283 | 01-20-1-01-0015 | Перевозка грузов I класса автомобилями бортовыми грузоподъемностью до 20 т по дорогам с усовершенствованным (асфальтобетонным, цементобетонным, железобетонным, обработанным органическим вяжущим) дорожным покрытием на расстояние 15 км | 1т груза | 40.44 |  | 40.44 |  |  | 310.2 |  | 12544.49
|  | Всего по позиции | [5 empty] | 310.2 |  | 12544.49 |  |  | 0 | 0 | 12544.49 |  | 0 | = |  | 0 |  | 0 | = |  |  |  | 0 | 0 | 12544.49 | [6 empty] | 1
284 | 08-2 | Разгрузка с автотранспортного средства: лес пиленый, погонаж плотничный, шпалы | 1т груза | 14.04 |  | 14.04 |  |  | 287.01 |  | 4029.62
|  | Всего по позиции | [5 empty] | 287.01 |  | 4029.62 |  |  | 0 | 0 | 4029.62 |  | 0 | = |  | 0 |  | 0 | = |  |  |  | 0 | 0 | 4029.62 | [6 empty] | 1
285 | 03-2 | Разгрузка с автотранспортного средства: изделия из сборного железобетона, бетона, керамзитобетона массой до 3 т | 1т груза | 26.4 |  | 26.4 |  |  | 249.18 |  | 6578.35
|  | Всего по позиции | [5 empty] | 249.1799 |  | 6578.35 |  |  | 0 | 0 | 6578.35 |  | 0 | = |  | 0 |  | 0 | = |  |  |  | 0 | 0 | 6578.35 | [6 empty] | 1
ИТОГИ ПО СМЕТЕ
|  | ВСЕГО строительные работы | [8 empty] | 5841958.39
в том числе
|  | Всего прямые затраты | [8 empty] | 4862519.6
в том числе
|  | оплата труда (ОТ) | [8 empty] | 444591
|  | эксплуатация машин и механизмов | [8 empty] | 613899.82
в том числе
|  | эксплуатация машин и механизмов | [8 empty] | 456589.99
в том числе
|  | оплата труда машинистов (ОТм) | [8 empty] | 157309.83
|  | доплаты к оплате труда машинистов | [8 empty] | 0
|  | материальные ресурсы | [8 empty] | 3766202.41
в том числе
|  | материальные ресурсы без учета дополнительной перевозки | [8 empty] | 3766202.41
|  | дополнительная перевозка материальных ресурсов | [8 empty] | 0
|  | перевозка | [8 empty] | 37826.37
|  | ФОТ (справочно) | [8 empty] | 601900.83
|  | накладные расходы | [8 empty] | 619208.92
|  | сметная прибыль | [8 empty] | 360229.87
|  | ВСЕГО монтажные работы | [8 empty] | 470120.34
в том числе
|  | Всего прямые затраты | [8 empty] | 381364.96
в том числе
|  | оплата труда (ОТ) | [8 empty] | 52622.42
|  | эксплуатация машин и механизмов | [8 empty] | 35132.62
в том числе
|  | эксплуатация машин и механизмов | [8 empty] | 27695.53
в том числе
|  | оплата труда машинистов (ОТм) | [8 empty] | 7437.09
|  | доплаты к оплате труда машинистов | [8 empty] | 0
|  | материальные ресурсы | [8 empty] | 293609.92
в том числе
|  | материальные ресурсы без учета дополнительной перевозки | [8 empty] | 293609.92
|  | дополнительная перевозка материальных ресурсов | [8 empty] | 0
|  | перевозка | [8 empty] | 0
|  | ФОТ (справочно) | [8 empty] | 60059.51
|  | накладные расходы | [8 empty] | 58180.31
|  | сметная прибыль | [8 empty] | 30575.07
|  | ВСЕГО оборудование | [8 empty] | 412206.72
в том числе
|  | оборудование без учета дополнительной перевозки | [8 empty] | 412206.72
|  | дополнительная перевозка оборудования | [8 empty] | 0
|  | ВСЕГО прочие затраты | [8 empty] | 31077.06
в том числе
прочие затраты
|  | Хозяйственный инвентарь | [8 empty] | 0
|  | Пусконаладочные работы | [8 empty] | 31077.06
в том числе
|  | Всего прямые затраты | [8 empty] | 14798.6
в том числе
|  | оплата труда (ОТ) | [8 empty] | 14798.6
|  | эксплуатация машин и механизмов | [8 empty] | 0
в том числе
|  | эксплуатация машин и механизмов | [8 empty] | 0
в том числе
|  | оплата труда машинистов (ОТм) | [8 empty] | 0
|  | доплаты к оплате труда машинистов | [8 empty] | 0
|  | материальные ресурсы | [8 empty] | 0
в том числе
|  | материальные ресурсы без учета дополнительной перевозки | [8 empty] | 0
|  | дополнительная перевозка материальных ресурсов | [8 empty] | 0
|  | перевозка | [8 empty] | 0
|  | ФОТ (справочно) | [8 empty] | 14798.6
|  | накладные расходы | [8 empty] | 10950.97
|  | сметная прибыль | [8 empty] | 5327.49
|  | ВСЕГО по смете | [8 empty] | 6755362.51
в том числе
|  | Всего прямые затраты | [8 empty] | 5258683.16
в том числе
|  | оплата труда (ОТ) | [8 empty] | 512012.02
|  | эксплуатация машин и механизмов | [8 empty] | 649032.44
в том числе
|  | эксплуатация машин и механизмов | [8 empty] | 484285.52
в том числе
|  | оплата труда машинистов (ОТм) | [8 empty] | 164746.92
|  | доплаты к оплате труда машинистов | [8 empty] | 0
|  | материальные ресурсы | [8 empty] | 4059812.33
в том числе
|  | материальные ресурсы без учета дополнительной перевозки | [8 empty] | 4059812.33
|  | дополнительная перевозка материальных ресурсов | [8 empty] | 0
|  | перевозка | [8 empty] | 37826.37
|  | Всего ФОТ (справочно) | [8 empty] | 676758.94
|  | Всего накладные расходы | [8 empty] | 688340.2
|  | Всего сметная прибыль | [8 empty] | 396132.43
|  | Всего оборудование | [8 empty] | 412206.72
в том числе
|  | оборудование без учета дополнительной перевозки | [8 empty] | 412206.72
|  | дополнительная перевозка оборудования | [8 empty] | 0
|  | Всего прочие затраты | [8 empty] | 31077.06
Справочно
|  | материальные ресурсы, отсутствующие в ФРСН | [8 empty] | 3635489.86
|  | оборудование, отсутствующие в ФРСН | [8 empty] | 412206.72
|  | затраты труда рабочих |  |  |  | 1937.371
|  | затраты труда машинистов |  |  |  | 610.8951
|  | Итого | [8 empty] | 6755362.51
|  | НДС 20% | [8 empty] | 1351072.502
|  | Всего по смете | [8 empty] | 8106435.012 | Составлен(а) в текущем уровне цен на март 2024 года
Составил
[должность,подпись(инициалы,фамилия)]
Проверил
[должность,подпись(инициалы,фамилия)]

## RV_DATA (hidden)
BuildingFinished | Trud | Mash | Mat | MatZak | Oborud | OborudZak | ZeroStoim | NegativeKoll | ReUnionKollResurcy | UnionOneUchRes | IdLevel | ViewCodes | UnionCodes | PEREVOZKA
1 | 0 | 0 | 1 | 1 | 1 | 1 | 1 | 1 | 0 | 1 | 54886577 | 0 | 0 | 0
TYPE | SOURCE_LINK | RABMAT_EX | TIP_RAB | TYPE_TRUD | TAB | NAME | EDIZM | KOLL | UCH | PRICE_B | PRICE_ED | STOIM_B | PRICE_C | STOIM_C | ZPM_B | ZPM_ED | STOIM_ZPM_B | ZPM_C | STOIM_ZPM_C | RABMAT | WBS | CBSI | CBSII | TechSpecCVORPP | CRC_GR_RES | CRC_B | CRC_C
#REF! | 20 |  |  |  |  | #REF!
20 | 28 | 3 | 0 | #REF! | #REF! | #REF! | #REF! | #REF! | #REF! | #REF! |  | #REF! | #REF! | #REF! | #REF! |  | #REF! | #REF! | #REF! | 3 |  |  |  |  | #REF! | 584480756 | -695526430
20 | 27 | 3 | 0 | #REF! | #REF! | #REF! | #REF! | #REF! | #REF! | #REF! |  | #REF! | #REF! | #REF! | #REF! |  | #REF! | #REF! | #REF! | 3 |  |  |  |  | #REF! | -1957384177 | -1046339522
20 | 26 | 3 | 0 | #REF! | #REF! | #REF! | #REF! | #REF! | #REF! | #REF! |  | #REF! | #REF! | #REF! | #REF! |  | #REF! | #REF! | #REF! | 3 |  |  |  |  | #REF! | 826088749 | -849432745
20 | 25 | 3 | 0 | #REF! | #REF! | #REF! | #REF! | #REF! | #REF! | #REF! |  | #REF! | #REF! | #REF! | #REF! |  | #REF! | #REF! | #REF! | 3 |  |  |  |  | #REF! | 386889616 | -1663962956
20 | 24 | 3 | 0 | #REF! | #REF! | #REF! | #REF! | #REF! | #REF! | #REF! |  | #REF! | #REF! | #REF! | #REF! |  | #REF! | #REF! | #REF! | 3 |  |  |  |  | #REF! | -1462611633 | 503211101
20 | 23 | 3 | 0 | #REF! | #REF! | #REF! | #REF! | #REF! | #REF! | #REF! |  | #REF! | #REF! | #REF! | #REF! |  | #REF! | #REF! | #REF! | 3 |  |  |  |  | #REF! | 1035058684 | 2124723791
#REF! | 30 | 3 | #REF! | #REF! | #REF! | #REF! | #REF! | #REF! | 1 | #REF! |  | #REF! | #REF! | #REF! | #REF! |  | #REF! | #REF! | #REF! | 3 |  |  |  |  | #REF! | -773281646 | -773281646
#REF! | 31 | 3 | #REF! | #REF! | #REF! | #REF! | #REF! | #REF! | 1 | #REF! |  | #REF! | #REF! | #REF! | #REF! |  | #REF! | #REF! | #REF! | 3 |  |  |  |  | #REF! | -129599419 | -129599419
#REF! | 32 | 3 | #REF! | #REF! | #REF! | #REF! | #REF! | #REF! | 1 | #REF! |  | #REF! | #REF! | #REF! | #REF! |  | #REF! | #REF! | #REF! | 3 |  |  |  |  | #REF! | -469015462 | -469015462
#REF! | 33 | 3 | #REF! | #REF! | #REF! | #REF! | #REF! | #REF! | 1 | #REF! |  | #REF! | #REF! | #REF! | #REF! |  | #REF! | #REF! | #REF! | 3 |  |  |  |  | #REF! | -1476189691 | -1476189691
#REF! | 34 | 3 | #REF! | #REF! | #REF! | #REF! | #REF! | #REF! | 1 | #REF! |  | #REF! | #REF! | #REF! | #REF! |  | #REF! | #REF! | #REF! | 3 |  |  |  |  | #REF! | 1610326751 | 1610326751
#REF! | 35 | 3 | #REF! | #REF! | #REF! | #REF! | #REF! | #REF! | 1 | #REF! |  | #REF! | #REF! | #REF! | #REF! |  | #REF! | #REF! | #REF! | 3 |  |  |  |  | #REF! | -647434440 | -647434440
#REF! | 36 | 3 | #REF! | #REF! | #REF! | #REF! | #REF! | #REF! | 1 | #REF! |  | #REF! | #REF! | #REF! | #REF! |  | #REF! | #REF! | #REF! | 3 |  |  |  |  | #REF! | 1333773550 | 1333773550
#REF! | 37 | 3 | #REF! | #REF! | #REF! | #REF! | #REF! | #REF! | 1 | #REF! |  | #REF! | #REF! | #REF! | #REF! |  | #REF! | #REF! | #REF! | 3 |  |  |  |  | #REF! | -1681277678 | -1681277678
#REF! | 38 | 3 | #REF! | #REF! | #REF! | #REF! | #REF! | #REF! | 1 | #REF! |  | #REF! | #REF! | #REF! | #REF! |  | #REF! | #REF! | #REF! | 3 |  |  |  |  | #REF! | 1728481792 | 1728481792
#REF! | 39 | 3 | #REF! | #REF! | #REF! | #REF! | #REF! | #REF! | 1 | #REF! |  | #REF! | #REF! | #REF! | #REF! |  | #REF! | #REF! | #REF! | 3 |  |  |  |  | #REF! | -2060932525 | -2060932525
#REF! | 40 | 3 | #REF! | #REF! | #REF! | #REF! | #REF! | #REF! | 1 | #REF! |  | #REF! | #REF! | #REF! | #REF! |  | #REF! | #REF! | #REF! | 3 |  |  |  |  | #REF! | -1293324361 | 2058918587
20 | 38 | 3 | 0 | #REF! | #REF! | #REF! | #REF! | #REF! | #REF! | #REF! |  | #REF! | #REF! | #REF! | #REF! |  | #REF! | #REF! | #REF! | 3 |  |  |  |  | #REF! | 584480756 | -695526430
20 | 37 | 3 | 0 | #REF! | #REF! | #REF! | #REF! | #REF! | #REF! | #REF! |  | #REF! | #REF! | #REF! | #REF! |  | #REF! | #REF! | #REF! | 3 |  |  |  |  | #REF! | -1957384177 | -1046339522
20 | 36 | 3 | 0 | #REF! | #REF! | #REF! | #REF! | #REF! | #REF! | #REF! |  | #REF! | #REF! | #REF! | #REF! |  | #REF! | #REF! | #REF! | 3 |  |  |  |  | #REF! | 826088749 | -849432745
20 | 35 | 3 | 0 | #REF! | #REF! | #REF! | #REF! | #REF! | #REF! | #REF! |  | #REF! | #REF! | #REF! | #REF! |  | #REF! | #REF! | #REF! | 3 |  |  |  |  | #REF! | 386889616 | -1663962956
20 | 34 | 3 | 0 | #REF! | #REF! | #REF! | #REF! | #REF! | #REF! | #REF! |  | #REF! | #REF! | #REF! | #REF! |  | #REF! | #REF! | #REF! | 3 |  |  |  |  | #REF! | -1462611633 | 503211101
20 | 33 | 3 | 0 | #REF! | #REF! | #REF! | #REF! | #REF! | #REF! | #REF! |  | #REF! | #REF! | #REF! | #REF! |  | #REF! | #REF! | #REF! | 3 |  |  |  |  | #REF! | 1035058684 | 2124723791
#REF! | 42 | 3 | #REF! | #REF! | #REF! | #REF! | #REF! | #REF! | 1 | #REF! |  | #REF! | #REF! | #REF! | #REF! |  | #REF! | #REF! | #REF! | 3 |  |  |  |  | #REF! | -773281646 | -773281646
#REF! | 43 | 3 | #REF! | #REF! | #REF! | #REF! | #REF! | #REF! | 1 | #REF! |  | #REF! | #REF! | #REF! | #REF! |  | #REF! | #REF! | #REF! | 3 |  |  |  |  | #REF! | 1582724081 | 1582724081
20 | 48 | 3 | 0 | #REF! | #REF! | #REF! | #REF! | #REF! | #REF! | #REF! |  | #REF! | #REF! | #REF! | #REF! |  | #REF! | #REF! | #REF! | 3 |  |  |  |  | #REF! | 584480756 | -695526430
20 | 47 | 3 | 0 | #REF! | #REF! | #REF! | #REF! | #REF! | #REF! | #REF! |  | #REF! | #REF! | #REF! | #REF! |  | #REF! | #REF! | #REF! | 3 |  |  |  |  | #REF! | -1957384177 | -1046339522
20 | 46 | 3 | 0 | #REF! | #REF! | #REF! | #REF! | #REF! | #REF! | #REF! |  | #REF! | #REF! | #REF! | #REF! |  | #REF! | #REF! | #REF! | 3 |  |  |  |  | #REF! | 826088749 | -849432745
20 | 45 | 3 | 0 | #REF! | #REF! | #REF! | #REF! | #REF! | #REF! | #REF! |  | #REF! | #REF! | #REF! | #REF! |  | #REF! | #REF! | #REF! | 3 |  |  |  |  | #REF! | 386889616 | -1663962956
20 | 44 | 3 | 0 | #REF! | #REF! | #REF! | #REF! | #REF! | #REF! | #REF! |  | #REF! | #REF! | #REF! | #REF! |  | #REF! | #REF! | #REF! | 3 |  |  |  |  | #REF! | -1462611633 | 503211101
20 | 43 | 3 | 0 | #REF! | #REF! | #REF! | #REF! | #REF! | #REF! | #REF! |  | #REF! | #REF! | #REF! | #REF! |  | #REF! | #REF! | #REF! | 3 |  |  |  |  | #REF! | 1035058684 | 2124723791
#REF! | 45 | 3 | #REF! | #REF! | #REF! | #REF! | #REF! | #REF! | 1 | #REF! |  | #REF! | #REF! | #REF! | #REF! |  | #REF! | #REF! | #REF! | 3 |  |  |  |  | #REF! | -773281646 | -773281646
#REF! | 46 | 3 | #REF! | #REF! | #REF! | #REF! | #REF! | #REF! | 1 | #REF! |  | #REF! | #REF! | #REF! | #REF! |  | #REF! | #REF! | #REF! | 3 |  |  |  |  | #REF! | -878345152 | -878345152
#REF! | 47 | 3 | #REF! | #REF! | #REF! | #REF! | #REF! | #REF! | 1 | #REF! |  | #REF! | #REF! | #REF! | #REF! |  | #REF! | #REF! | #REF! | 3 |  |  |  |  | #REF! | 493766535 | 493766535
#REF! | 48 | 3 | #REF! | #REF! | #REF! | #REF! | #REF! | #REF! | 1 | #REF! |  | #REF! | #REF! | #REF! | #REF! |  | #REF! | #REF! | #REF! | 3 |  |  |  |  | #REF! | 741644843 | 741644843
#REF! | 49 | 3 | #REF! | #REF! | #REF! | #REF! | #REF! | #REF! | 1 | #REF! |  | #REF! | #REF! | #REF! | #REF! |  | #REF! | #REF! | #REF! | 3 |  |  |  |  | #REF! | 203305026 | 203305026
#REF! | 50 | 3 | #REF! | #REF! | #REF! | #REF! | #REF! | #REF! | 1 | #REF! |  | #REF! | #REF! | #REF! | #REF! |  | #REF! | #REF! | #REF! | 3 |  |  |  |  | #REF! | 577601614 | 577601614
#REF! | 51 | 3 | #REF! | #REF! | #REF! | #REF! | #REF! | #REF! | 1 | #REF! |  | #REF! | #REF! | #REF! | #REF! |  | #REF! | #REF! | #REF! | 3 |  |  |  |  | #REF! | -1404998424 | -1404998424
20 | 58 | 3 | 0 | #REF! | #REF! | #REF! | #REF! | #REF! | #REF! | #REF! |  | #REF! | #REF! | #REF! | #REF! |  | #REF! | #REF! | #REF! | 3 |  |  |  |  | #REF! | 584480756 | -695526430
20 | 57 | 3 | 0 | #REF! | #REF! | #REF! | #REF! | #REF! | #REF! | #REF! |  | #REF! | #REF! | #REF! | #REF! |  | #REF! | #REF! | #REF! | 3 |  |  |  |  | #REF! | -1957384177 | -1046339522
20 | 56 | 3 | 0 | #REF! | #REF! | #REF! | #REF! | #REF! | #REF! | #REF! |  | #REF! | #REF! | #REF! | #REF! |  | #REF! | #REF! | #REF! | 3 |  |  |  |  | #REF! | 826088749 | -849432745
20 | 55 | 3 | 0 | #REF! | #REF! | #REF! | #REF! | #REF! | #REF! | #REF! |  | #REF! | #REF! | #REF! | #REF! |  | #REF! | #REF! | #REF! | 3 |  |  |  |  | #REF! | 386889616 | -1663962956
20 | 54 | 3 | 0 | #REF! | #REF! | #REF! | #REF! | #REF! | #REF! | #REF! |  | #REF! | #REF! | #REF! | #REF! |  | #REF! | #REF! | #REF! | 3 |  |  |  |  | #REF! | -1462611633 | 503211101
20 | 53 | 3 | 0 | #REF! | #REF! | #REF! | #REF! | #REF! | #REF! | #REF! |  | #REF! | #REF! | #REF! | #REF! |  | #REF! | #REF! | #REF! | 3 |  |  |  |  | #REF! | 1035058684 | 2124723791
#REF! | 53 | 3 | #REF! | #REF! | #REF! | #REF! | #REF! | #REF! | 1 | #REF! |  | #REF! | #REF! | #REF! | #REF! |  | #REF! | #REF! | #REF! | 3 |  |  |  |  | #REF! | -773281646 | -773281646
#REF! | 54 | 3 | #REF! | #REF! | #REF! | #REF! | #REF! | #REF! | 1 | #REF! |  | #REF! | #REF! | #REF! | #REF! |  | #REF! | #REF! | #REF! | 3 |  |  |  |  | #REF! | 1270315482 | 1270315482
20 | 68 | 3 | 0 | #REF! | #REF! | #REF! | #REF! | #REF! | #REF! | #REF! |  | #REF! | #REF! | #REF! | #REF! |  | #REF! | #REF! | #REF! | 3 |  |  |  |  | #REF! | 584480756 | -695526430
20 | 67 | 3 | 0 | #REF! | #REF! | #REF! | #REF! | #REF! | #REF! | #REF! |  | #REF! | #REF! | #REF! | #REF! |  | #REF! | #REF! | #REF! | 3 |  |  |  |  | #REF! | -1957384177 | -1046339522
20 | 66 | 3 | 0 | #REF! | #REF! | #REF! | #REF! | #REF! | #REF! | #REF! |  | #REF! | #REF! | #REF! | #REF! |  | #REF! | #REF! | #REF! | 3 |  |  |  |  | #REF! | 826088749 | -849432745
20 | 65 | 3 | 0 | #REF! | #REF! | #REF! | #REF! | #REF! | #REF! | #REF! |  | #REF! | #REF! | #REF! | #REF! |  | #REF! | #REF! | #REF! | 3 |  |  |  |  | #REF! | 386889616 | -1663962956
20 | 64 | 3 | 0 | #REF! | #REF! | #REF! | #REF! | #REF! | #REF! | #REF! |  | #REF! | #REF! | #REF! | #REF! |  | #REF! | #REF! | #REF! | 3 |  |  |  |  | #REF! | -1462611633 | 503211101
20 | 63 | 3 | 0 | #REF! | #REF! | #REF! | #REF! | #REF! | #REF! | #REF! |  | #REF! | #REF! | #REF! | #REF! |  | #REF! | #REF! | #REF! | 3 |  |  |  |  | #REF! | 1035058684 | 2124723791
#REF! | 56 | 3 | #REF! | #REF! | #REF! | #REF! | #REF! | #REF! | 1 | #REF! |  | #REF! | #REF! | #REF! | #REF! |  | #REF! | #REF! | #REF! | 3 |  |  |  |  | #REF! | -773281646 | -773281646
#REF! | 57 | 3 | #REF! | #REF! | #REF! | #REF! | #REF! | #REF! | 1 | #REF! |  | #REF! | #REF! | #REF! | #REF! |  | #REF! | #REF! | #REF! | 3 |  |  |  |  | #REF! | -330405416 | -330405416
#REF! | 58 | 3 | #REF! | #REF! | #REF! | #REF! | #REF! | #REF! | 1 | #REF! |  | #REF! | #REF! | #REF! | #REF! |  | #REF! | #REF! | #REF! | 3 |  |  |  |  | #REF! | 2071522545 | 2071522545
#REF! | 59 | 3 | #REF! | #REF! | #REF! | #REF! | #REF! | #REF! | 1 | #REF! |  | #REF! | #REF! | #REF! | #REF! |  | #REF! | #REF! | #REF! | 3 |  |  |  |  | #REF! | 1432129807 | 1432129807
#REF! | 60 | 3 | #REF! | #REF! | #REF! | #REF! | #REF! | #REF! | 1 | #REF! |  | #REF! | #REF! | #REF! | #REF! |  | #REF! | #REF! | #REF! | 3 |  |  |  |  | #REF! | -747595963 | -747595963
20 | 75 | 3 | 0 | #REF! | #REF! | #REF! | #REF! | #REF! | #REF! | #REF! |  | #REF! | #REF! | #REF! | #REF! |  | #REF! | #REF! | #REF! | 3 |  |  |  |  | #REF! | -758361486 | -758361486
20 | 74 | 3 | 0 | #REF! | #REF! | #REF! | #REF! | #REF! | #REF! | #REF! |  | #REF! | #REF! | #REF! | #REF! |  | #REF! | #REF! | #REF! | 3 |  |  |  |  | #REF! | 262387988 | 2058798379
20 | 81 | 3 | 0 | #REF! | #REF! | #REF! | #REF! | #REF! | #REF! | #REF! |  | #REF! | #REF! | #REF! | #REF! |  | #REF! | #REF! | #REF! | 3 |  |  |  |  | #REF! | -758361486 | -758361486
20 | 80 | 3 | 0 | #REF! | #REF! | #REF! | #REF! | #REF! | #REF! | #REF! |  | #REF! | #REF! | #REF! | #REF! |  | #REF! | #REF! | #REF! | 3 |  |  |  |  | #REF! | 262387988 | 2058798379
20 | 92 | 3 | 0 | #REF! | #REF! | #REF! | #REF! | #REF! | #REF! | #REF! |  | #REF! | #REF! | #REF! | #REF! |  | #REF! | #REF! | #REF! | 3 |  |  |  |  | #REF! | 1746274446 | 132818257
20 | 91 | 3 | 0 | #REF! | #REF! | #REF! | #REF! | #REF! | #REF! | #REF! |  | #REF! | #REF! | #REF! | #REF! |  | #REF! | #REF! | #REF! | 3 |  |  |  |  | #REF! | -1957384177 | -1046339522
20 | 90 | 3 | 0 | #REF! | #REF! | #REF! | #REF! | #REF! | #REF! | #REF! |  | #REF! | #REF! | #REF! | #REF! |  | #REF! | #REF! | #REF! | 3 |  |  |  |  | #REF! | 386889616 | -1663962956
20 | 89 | 3 | 0 | #REF! | #REF! | #REF! | #REF! | #REF! | #REF! | #REF! |  | #REF! | #REF! | #REF! | #REF! |  | #REF! | #REF! | #REF! | 3 |  |  |  |  | #REF! | -1462611633 | 503211101
20 | 88 | 3 | 0 | #REF! | #REF! | #REF! | #REF! | #REF! | #REF! | #REF! |  | #REF! | #REF! | #REF! | #REF! |  | #REF! | #REF! | #REF! | 3 |  |  |  |  | #REF! | 1035058684 | 2124723791
#REF! | 66 | 5 | #REF! | #REF! | #REF! | #REF! | #REF! | #REF! | 1 | #REF! |  | #REF! | #REF! | #REF! | #REF! |  | #REF! | #REF! | #REF! | 3 |  |  |  |  | #REF! | -1791826558 | -1791826558
#REF! | 67 | 3 | #REF! | #REF! | #REF! | #REF! | #REF! | #REF! | 1 | #REF! |  | #REF! | #REF! | #REF! | #REF! |  | #REF! | #REF! | #REF! | 3 |  |  |  |  | #REF! | -1061932698 | -1061932698
#REF! | 68 | 3 | #REF! | #REF! | #REF! | #REF! | #REF! | #REF! | 1 | #REF! |  | #REF! | #REF! | #REF! | #REF! |  | #REF! | #REF! | #REF! | 3 |  |  |  |  | #REF! | -2019359050 | -674898463
#REF! | 69 | 3 | #REF! | #REF! | #REF! | #REF! | #REF! | #REF! | 1 | #REF! |  | #REF! | #REF! | #REF! | #REF! |  | #REF! | #REF! | #REF! | 3 |  |  |  |  | #REF! | 1016744672 | -689357523
#REF! | 70 | 3 | #REF! | #REF! | #REF! | #REF! | #REF! | #REF! | 1 | #REF! |  | #REF! | #REF! | #REF! | #REF! |  | #REF! | #REF! | #REF! | 3 |  |  |  |  | #REF! | 2093447763 | 360847488
#REF! | 71 | 3 | #REF! | #REF! | #REF! | #REF! | #REF! | #REF! | 1 | #REF! |  | #REF! | #REF! | #REF! | #REF! |  | #REF! | #REF! | #REF! | 3 |  |  |  |  | #REF! | -384797166 | -1421633529
#REF! | 72 | 3 | #REF! | #REF! | #REF! | #REF! | #REF! | #REF! | 1 | #REF! |  | #REF! | #REF! | #REF! | #REF! |  | #REF! | #REF! | #REF! | 3 |  |  |  |  | #REF! | 14578649 | 14578649
#REF! | 73 | 3 | #REF! | #REF! | #REF! | #REF! | #REF! | #REF! | 1 | #REF! |  | #REF! | #REF! | #REF! | #REF! |  | #REF! | #REF! | #REF! | 3 |  |  |  |  | #REF! | -1502374659 | 1514209850
#REF! | 74 | 3 | #REF! | #REF! | #REF! | #REF! | #REF! | #REF! | 1 | #REF! |  | #REF! | #REF! | #REF! | #REF! |  | #REF! | #REF! | #REF! | 3 |  |  |  |  | #REF! | -330405416 | -330405416
20 | 101 | 3 | 0 | #REF! | #REF! | #REF! | #REF! | #REF! | #REF! | #REF! |  | #REF! | #REF! | #REF! | #REF! |  | #REF! | #REF! | #REF! | 3 |  |  |  |  | #REF! | 1746274446 | 132818257
20 | 100 | 3 | 0 | #REF! | #REF! | #REF! | #REF! | #REF! | #REF! | #REF! |  | #REF! | #REF! | #REF! | #REF! |  | #REF! | #REF! | #REF! | 3 |  |  |  |  | #REF! | -1957384177 | -1046339522
20 | 99 | 3 | 0 | #REF! | #REF! | #REF! | #REF! | #REF! | #REF! | #REF! |  | #REF! | #REF! | #REF! | #REF! |  | #REF! | #REF! | #REF! | 3 |  |  |  |  | #REF! | 386889616 | -1663962956
20 | 98 | 3 | 0 | #REF! | #REF! | #REF! | #REF! | #REF! | #REF! | #REF! |  | #REF! | #REF! | #REF! | #REF! |  | #REF! | #REF! | #REF! | 3 |  |  |  |  | #REF! | -1462611633 | 503211101
20 | 97 | 3 | 0 | #REF! | #REF! | #REF! | #REF! | #REF! | #REF! | #REF! |  | #REF! | #REF! | #REF! | #REF! |  | #REF! | #REF! | #REF! | 3 |  |  |  |  | #REF! | 1035058684 | 2124723791
#REF! | 76 | 3 | #REF! | #REF! | #REF! | #REF! | #REF! | #REF! | 1 | #REF! |  | #REF! | #REF! | #REF! | #REF! |  | #REF! | #REF! | #REF! | 3 |  |  |  |  | #REF! | -384797166 | -1421633529
#REF! | 77 | 3 | #REF! | #REF! | #REF! | #REF! | #REF! | #REF! | 1 | #REF! |  | #REF! | #REF! | #REF! | #REF! |  | #REF! | #REF! | #REF! | 3 |  |  |  |  | #REF! | 1721699981 | 1705296250
20 | 109 | 3 | 0 | #REF! | #REF! | #REF! | #REF! | #REF! | #REF! | #REF! |  | #REF! | #REF! | #REF! | #REF! |  | #REF! | #REF! | #REF! | 3 |  |  |  |  | #REF! | 1309671218 | -525361111
20 | 108 | 3 | 0 | #REF! | #REF! | #REF! | #REF! | #REF! | #REF! | #REF! |  | #REF! | #REF! | #REF! | #REF! |  | #REF! | #REF! | #REF! | 3 |  |  |  |  | #REF! | 2106504120 | -1614426094
20 | 107 | 3 | 0 | #REF! | #REF! | #REF! | #REF! | #REF! | #REF! | #REF! |  | #REF! | #REF! | #REF! | #REF! |  | #REF! | #REF! | #REF! | 3 |  |  |  |  | #REF! | 262387988 | 2058798379
#REF! | 79 | 3 | #REF! | #REF! | #REF! | #REF! | #REF! | #REF! | 1 | #REF! |  | #REF! | #REF! | #REF! | #REF! |  | #REF! | #REF! | #REF! | 3 |  |  |  |  | #REF! | -1104252092 | -1104252092
20 | 114 | 3 | 0 | #REF! | #REF! | #REF! | #REF! | #REF! | #REF! | #REF! |  | #REF! | #REF! | #REF! | #REF! |  | #REF! | #REF! | #REF! | 3 |  |  |  |  | #REF! | -530552502 | 299864483
#REF! | 81 | 5 | #REF! | #REF! | #REF! | #REF! | #REF! | #REF! | 1 | #REF! |  | #REF! | #REF! | #REF! | #REF! |  | #REF! | #REF! | #REF! | 3 |  |  |  |  | #REF! | 319467614 | 319467614
#REF! | 82 | 3 | #REF! | #REF! | #REF! | #REF! | #REF! | #REF! | 1 | #REF! |  | #REF! | #REF! | #REF! | #REF! |  | #REF! | #REF! | #REF! | 3 |  |  |  |  | #REF! | -432631530 | -432631530
#REF! | 83 | 3 | #REF! | #REF! | #REF! | #REF! | #REF! | #REF! | 1 | #REF! |  | #REF! | #REF! | #REF! | #REF! |  | #REF! | #REF! | #REF! | 3 |  |  |  |  | #REF! | 697850289 | 697850289
20 | 122 | 3 | 0 | #REF! | #REF! | #REF! | #REF! | #REF! | #REF! | #REF! |  | #REF! | #REF! | #REF! | #REF! |  | #REF! | #REF! | #REF! | 3 |  |  |  |  | #REF! | 1309671218 | -525361111
20 | 121 | 3 | 0 | #REF! | #REF! | #REF! | #REF! | #REF! | #REF! | #REF! |  | #REF! | #REF! | #REF! | #REF! |  | #REF! | #REF! | #REF! | 3 |  |  |  |  | #REF! | 2106504120 | -1614426094
20 | 120 | 3 | 0 | #REF! | #REF! | #REF! | #REF! | #REF! | #REF! | #REF! |  | #REF! | #REF! | #REF! | #REF! |  | #REF! | #REF! | #REF! | 3 |  |  |  |  | #REF! | 262387988 | 2058798379
#REF! | 85 | 3 | #REF! | #REF! | #REF! | #REF! | #REF! | #REF! | 1 | #REF! |  | #REF! | #REF! | #REF! | #REF! |  | #REF! | #REF! | #REF! | 3 |  |  |  |  | #REF! | -1104252092 | -1104252092
20 | 136 | 3 | 0 | #REF! | #REF! | #REF! | #REF! | #REF! | #REF! | #REF! |  | #REF! | #REF! | #REF! | #REF! |  | #REF! | #REF! | #REF! | 3 |  |  |  |  | #REF! | 1746274446 | 132818257
20 | 135 | 3 | 0 | #REF! | #REF! | #REF! | #REF! | #REF! | #REF! | #REF! |  | #REF! | #REF! | #REF! | #REF! |  | #REF! | #REF! | #REF! | 3 |  |  |  |  | #REF! | -1957384177 | -1046339522
20 | 134 | 3 | 0 | #REF! | #REF! | #REF! | #REF! | #REF! | #REF! | #REF! |  | #REF! | #REF! | #REF! | #REF! |  | #REF! | #REF! | #REF! | 3 |  |  |  |  | #REF! | 386889616 | -1663962956
20 | 133 | 3 | 0 | #REF! | #REF! | #REF! | #REF! | #REF! | #REF! | #REF! |  | #REF! | #REF! | #REF! | #REF! |  | #REF! | #REF! | #REF! | 3 |  |  |  |  | #REF! | -1462611633 | 503211101
20 | 132 | 3 | 0 | #REF! | #REF! | #REF! | #REF! | #REF! | #REF! | #REF! |  | #REF! | #REF! | #REF! | #REF! |  | #REF! | #REF! | #REF! | 3 |  |  |  |  | #REF! | 1035058684 | 2124723791
#REF! | 92 | 5 | #REF! | #REF! | #REF! | #REF! | #REF! | #REF! | 1 | #REF! |  | #REF! | #REF! | #REF! | #REF! |  | #REF! | #REF! | #REF! | 3 |  |  |  |  | #REF! | -1030281446 | -1030281446
20 | 147 | 3 | 0 | #REF! | #REF! | #REF! | #REF! | #REF! | #REF! | #REF! |  | #REF! | #REF! | #REF! | #REF! |  | #REF! | #REF! | #REF! | 3 |  |  |  |  | #REF! | -1149422595 | 774469134
20 | 146 | 3 | 0 | #REF! | #REF! | #REF! | #REF! | #REF! | #REF! | #REF! |  | #REF! | #REF! | #REF! | #REF! |  | #REF! | #REF! | #REF! | 3 |  |  |  |  | #REF! | 1746274446 | 132818257
20 | 145 | 3 | 0 | #REF! | #REF! | #REF! | #REF! | #REF! | #REF! | #REF! |  | #REF! | #REF! | #REF! | #REF! |  | #REF! | #REF! | #REF! | 3 |  |  |  |  | #REF! | -2103548888 | -1253821765
20 | 144 | 3 | 0 | #REF! | #REF! | #REF! | #REF! | #REF! | #REF! | #REF! |  | #REF! | #REF! | #REF! | #REF! |  | #REF! | #REF! | #REF! | 3 |  |  |  |  | #REF! | 386889616 | -1663962956
20 | 143 | 3 | 0 | #REF! | #REF! | #REF! | #REF! | #REF! | #REF! | #REF! |  | #REF! | #REF! | #REF! | #REF! |  | #REF! | #REF! | #REF! | 3 |  |  |  |  | #REF! | 1035058684 | 2124723791
20 | 142 | 3 | 0 | #REF! | #REF! | #REF! | #REF! | #REF! | #REF! | #REF! |  | #REF! | #REF! | #REF! | #REF! |  | #REF! | #REF! | #REF! | 3 |  |  |  |  | #REF! | 927649045 | 1461012242
#REF! | 94 | 3 | #REF! | #REF! | #REF! | #REF! | #REF! | #REF! | 1 | #REF! |  | #REF! | #REF! | #REF! | #REF! |  | #REF! | #REF! | #REF! | 3 |  |  |  |  | #REF! | -1061932698 | -1061932698
#REF! | 95 | 3 | #REF! | #REF! | #REF! | #REF! | #REF! | #REF! | 1 | #REF! |  | #REF! | #REF! | #REF! | #REF! |  | #REF! | #REF! | #REF! | 3 |  |  |  |  | #REF! | 690881686 | 1989540010
#REF! | 96 | 3 | #REF! | #REF! | #REF! | #REF! | #REF! | #REF! | 1 | #REF! |  | #REF! | #REF! | #REF! | #REF! |  | #REF! | #REF! | #REF! | 3 |  |  |  |  | #REF! | 33198917 | 33198917
#REF! | 97 | 3 | #REF! | #REF! | #REF! | #REF! | #REF! | #REF! | 1 | #REF! |  | #REF! | #REF! | #REF! | #REF! |  | #REF! | #REF! | #REF! | 3 |  |  |  |  | #REF! | -27196338 | -1968080341
#REF! | 98 | 3 | #REF! | #REF! | #REF! | #REF! | #REF! | #REF! | 1 | #REF! |  | #REF! | #REF! | #REF! | #REF! |  | #REF! | #REF! | #REF! | 3 |  |  |  |  | #REF! | -1451356222 | -331342284
#REF! | 99 | 3 | #REF! | #REF! | #REF! | #REF! | #REF! | #REF! | 1 | #REF! |  | #REF! | #REF! | #REF! | #REF! |  | #REF! | #REF! | #REF! | 3 |  |  |  |  | #REF! | -1129564737 | 972415033
#REF! | 100 | 3 | #REF! | #REF! | #REF! | #REF! | #REF! | #REF! | 1 | #REF! |  | #REF! | #REF! | #REF! | #REF! |  | #REF! | #REF! | #REF! | 3 |  |  |  |  | #REF! | -993640540 | -2630938
#REF! | 101 | 3 | #REF! | #REF! | #REF! | #REF! | #REF! | #REF! | 1 | #REF! |  | #REF! | #REF! | #REF! | #REF! |  | #REF! | #REF! | #REF! | 3 |  |  |  |  | #REF! | -627014304 | 96799895
#REF! | 102 | 3 | #REF! | #REF! | #REF! | #REF! | #REF! | #REF! | 1 | #REF! |  | #REF! | #REF! | #REF! | #REF! |  | #REF! | #REF! | #REF! | 3 |  |  |  |  | #REF! | -1201677859 | 1771541720
#REF! | 103 | 3 | #REF! | #REF! | #REF! | #REF! | #REF! | #REF! | 1 | #REF! |  | #REF! | #REF! | #REF! | #REF! |  | #REF! | #REF! | #REF! | 3 |  |  |  |  | #REF! | -81037273 | -81037273
#REF! | 104 | 3 | #REF! | #REF! | #REF! | #REF! | #REF! | #REF! | 1 | #REF! |  | #REF! | #REF! | #REF! | #REF! |  | #REF! | #REF! | #REF! | 3 |  |  |  |  | #REF! | -1965352490 | 1933169962
#REF! | 105 | 3 | #REF! | #REF! | #REF! | #REF! | #REF! | #REF! | 1 | #REF! |  | #REF! | #REF! | #REF! | #REF! |  | #REF! | #REF! | #REF! | 3 |  |  |  |  | #REF! | -384797166 | -1421633529
#REF! | 106 | 3 | #REF! | #REF! | #REF! | #REF! | #REF! | #REF! | 1 | #REF! |  | #REF! | #REF! | #REF! | #REF! |  | #REF! | #REF! | #REF! | 3 |  |  |  |  | #REF! | -1124002468 | -1331236112
#REF! | 107 | 3 | #REF! | #REF! | #REF! | #REF! | #REF! | #REF! | 1 | #REF! |  | #REF! | #REF! | #REF! | #REF! |  | #REF! | #REF! | #REF! | 3 |  |  |  |  | #REF! | 163902602 | 808620301
#REF! | 108 | 3 | #REF! | #REF! | #REF! | #REF! | #REF! | #REF! | 1 | #REF! |  | #REF! | #REF! | #REF! | #REF! |  | #REF! | #REF! | #REF! | 3 |  |  |  |  | #REF! | 360510762 | 1618270682
20 | 164 | 3 | 0 | #REF! | #REF! | #REF! | #REF! | #REF! | #REF! | #REF! |  | #REF! | #REF! | #REF! | #REF! |  | #REF! | #REF! | #REF! | 3 |  |  |  |  | #REF! | -1149422595 | 774469134
20 | 163 | 3 | 0 | #REF! | #REF! | #REF! | #REF! | #REF! | #REF! | #REF! |  | #REF! | #REF! | #REF! | #REF! |  | #REF! | #REF! | #REF! | 3 |  |  |  |  | #REF! | 1746274446 | 132818257
20 | 162 | 3 | 0 | #REF! | #REF! | #REF! | #REF! | #REF! | #REF! | #REF! |  | #REF! | #REF! | #REF! | #REF! |  | #REF! | #REF! | #REF! | 3 |  |  |  |  | #REF! | -2103548888 | -1253821765
20 | 161 | 3 | 0 | #REF! | #REF! | #REF! | #REF! | #REF! | #REF! | #REF! |  | #REF! | #REF! | #REF! | #REF! |  | #REF! | #REF! | #REF! | 3 |  |  |  |  | #REF! | 386889616 | -1663962956
20 | 160 | 3 | 0 | #REF! | #REF! | #REF! | #REF! | #REF! | #REF! | #REF! |  | #REF! | #REF! | #REF! | #REF! |  | #REF! | #REF! | #REF! | 3 |  |  |  |  | #REF! | 1035058684 | 2124723791
20 | 159 | 3 | 0 | #REF! | #REF! | #REF! | #REF! | #REF! | #REF! | #REF! |  | #REF! | #REF! | #REF! | #REF! |  | #REF! | #REF! | #REF! | 3 |  |  |  |  | #REF! | 927649045 | 1461012242
#REF! | 112 | 3 | #REF! | #REF! | #REF! | #REF! | #REF! | #REF! | 1 | #REF! |  | #REF! | #REF! | #REF! | #REF! |  | #REF! | #REF! | #REF! | 3 |  |  |  |  | #REF! | -27196338 | -1968080341
#REF! | 113 | 3 | #REF! | #REF! | #REF! | #REF! | #REF! | #REF! | 1 | #REF! |  | #REF! | #REF! | #REF! | #REF! |  | #REF! | #REF! | #REF! | 3 |  |  |  |  | #REF! | -706290357 | -1963357753
#REF! | 114 | 3 | #REF! | #REF! | #REF! | #REF! | #REF! | #REF! | 1 | #REF! |  | #REF! | #REF! | #REF! | #REF! |  | #REF! | #REF! | #REF! | 3 |  |  |  |  | #REF! | 94995080 | 20464526
#REF! | 115 | 3 | #REF! | #REF! | #REF! | #REF! | #REF! | #REF! | 1 | #REF! |  | #REF! | #REF! | #REF! | #REF! |  | #REF! | #REF! | #REF! | 3 |  |  |  |  | #REF! | -1873248846 | -18341431
20 | 166 | 3 | 0 | #REF! | #REF! | #REF! | #REF! | #REF! | #REF! | #REF! |  | #REF! | #REF! | #REF! | #REF! |  | #REF! | #REF! | #REF! | 3 |  |  |  |  | #REF! | -722724999 | -722724999
20 | 175 | 3 | 0 | #REF! | #REF! | #REF! | #REF! | #REF! | #REF! | #REF! |  | #REF! | #REF! | #REF! | #REF! |  | #REF! | #REF! | #REF! | 3 |  |  |  |  | #REF! | 1565627746 | -1392189792
20 | 177 | 3 | 0 | #REF! | #REF! | #REF! | #REF! | #REF! | #REF! | #REF! |  | #REF! | #REF! | #REF! | #REF! |  | #REF! | #REF! | #REF! | 3 |  |  |  |  | #REF! | -722724999 | -722724999
#REF! | 126 | 3 | #REF! | #REF! | #REF! | #REF! | #REF! | #REF! | 1 | #REF! |  | #REF! | #REF! | #REF! | #REF! |  | #REF! | #REF! | #REF! | 3 |  |  |  |  | #REF! | 386693524 | -49568643
20 | 194 | 3 | 0 | #REF! | #REF! | #REF! | #REF! | #REF! | #REF! | #REF! |  | #REF! | #REF! | #REF! | #REF! |  | #REF! | #REF! | #REF! | 3 |  |  |  |  | #REF! | -1536693274 | 1810121150
20 | 193 | 3 | 0 | #REF! | #REF! | #REF! | #REF! | #REF! | #REF! | #REF! |  | #REF! | #REF! | #REF! | #REF! |  | #REF! | #REF! | #REF! | 3 |  |  |  |  | #REF! | -1409020368 | -789644757
20 | 192 | 3 | 0 | #REF! | #REF! | #REF! | #REF! | #REF! | #REF! | #REF! |  | #REF! | #REF! | #REF! | #REF! |  | #REF! | #REF! | #REF! | 3 |  |  |  |  | #REF! | 1391851420 | 1391851420
20 | 191 | 3 | 0 | #REF! | #REF! | #REF! | #REF! | #REF! | #REF! | #REF! |  | #REF! | #REF! | #REF! | #REF! |  | #REF! | #REF! | #REF! | 3 |  |  |  |  | #REF! | -690276802 | 862802169
20 | 190 | 3 | 0 | #REF! | #REF! | #REF! | #REF! | #REF! | #REF! | #REF! |  | #REF! | #REF! | #REF! | #REF! |  | #REF! | #REF! | #REF! | 3 |  |  |  |  | #REF! | -627988545 | 665023508
#REF! | 128 | 3 | #REF! | #REF! | #REF! | #REF! | #REF! | #REF! | 1 | #REF! |  | #REF! | #REF! | #REF! | #REF! |  | #REF! | #REF! | #REF! | 3 |  |  |  |  | #REF! | -813071203 | -813071203
#REF! | 130 | 3 | #REF! | #REF! | #REF! | #REF! | #REF! | #REF! | 1 | #REF! |  | #REF! | #REF! | #REF! | #REF! |  | #REF! | #REF! | #REF! | 3 |  |  |  |  | #REF! | 2115323976 | 2115323976
#REF! | 131 | 3 | #REF! | #REF! | #REF! | #REF! | #REF! | #REF! | 1 | #REF! |  | #REF! | #REF! | #REF! | #REF! |  | #REF! | #REF! | #REF! | 3 |  |  |  |  | #REF! | 1036668303 | 1036668303
20 | 200 | 3 | 0 | #REF! | #REF! | #REF! | #REF! | #REF! | #REF! | #REF! |  | #REF! | #REF! | #REF! | #REF! |  | #REF! | #REF! | #REF! | 3 |  |  |  |  | #REF! | -2078290791 | -89232288
20 | 199 | 3 | 0 | #REF! | #REF! | #REF! | #REF! | #REF! | #REF! | #REF! |  | #REF! | #REF! | #REF! | #REF! |  | #REF! | #REF! | #REF! | 3 |  |  |  |  | #REF! | -722724999 | -722724999
#REF! | 133 | 3 | #REF! | #REF! | #REF! | #REF! | #REF! | #REF! | 1 | #REF! |  | #REF! | #REF! | #REF! | #REF! |  | #REF! | #REF! | #REF! | 3 |  |  |  |  | #REF! | 503251386 | -562230134
#REF! | 134 | 3 | #REF! | #REF! | #REF! | #REF! | #REF! | #REF! | 1 | #REF! |  | #REF! | #REF! | #REF! | #REF! |  | #REF! | #REF! | #REF! | 3 |  |  |  |  | #REF! | 2087232421 | 2087232421
20 | 209 | 3 | 0 | #REF! | #REF! | #REF! | #REF! | #REF! | #REF! | #REF! |  | #REF! | #REF! | #REF! | #REF! |  | #REF! | #REF! | #REF! | 3 |  |  |  |  | #REF! | -1536693274 | 1810121150
20 | 208 | 3 | 0 | #REF! | #REF! | #REF! | #REF! | #REF! | #REF! | #REF! |  | #REF! | #REF! | #REF! | #REF! |  | #REF! | #REF! | #REF! | 3 |  |  |  |  | #REF! | 1646410101 | -642624546
20 | 207 | 3 | 0 | #REF! | #REF! | #REF! | #REF! | #REF! | #REF! | #REF! |  | #REF! | #REF! | #REF! | #REF! |  | #REF! | #REF! | #REF! | 3 |  |  |  |  | #REF! | -627988545 | 665023508
#REF! | 136 | 3 | #REF! | #REF! | #REF! | #REF! | #REF! | #REF! | 1 | #REF! |  | #REF! | #REF! | #REF! | #REF! |  | #REF! | #REF! | #REF! | 3 |  |  |  |  | #REF! | -813071203 | -813071203
20 | 219 | 3 | 0 | #REF! | #REF! | #REF! | #REF! | #REF! | #REF! | #REF! |  | #REF! | #REF! | #REF! | #REF! |  | #REF! | #REF! | #REF! | 3 |  |  |  |  | #REF! | -1536693274 | 1810121150
20 | 218 | 3 | 0 | #REF! | #REF! | #REF! | #REF! | #REF! | #REF! | #REF! |  | #REF! | #REF! | #REF! | #REF! |  | #REF! | #REF! | #REF! | 3 |  |  |  |  | #REF! | 1646410101 | -642624546
20 | 217 | 3 | 0 | #REF! | #REF! | #REF! | #REF! | #REF! | #REF! | #REF! |  | #REF! | #REF! | #REF! | #REF! |  | #REF! | #REF! | #REF! | 3 |  |  |  |  | #REF! | -1831289924 | 1476952569
20 | 216 | 3 | 0 | #REF! | #REF! | #REF! | #REF! | #REF! | #REF! | #REF! |  | #REF! | #REF! | #REF! | #REF! |  | #REF! | #REF! | #REF! | 3 |  |  |  |  | #REF! | -627988545 | 665023508
#REF! | 138 | 3 | #REF! | #REF! | #REF! | #REF! | #REF! | #REF! | 1 | #REF! |  | #REF! | #REF! | #REF! | #REF! |  | #REF! | #REF! | #REF! | 3 |  |  |  |  | #REF! | -813071203 | -813071203
#REF! | 139 | 3 | #REF! | #REF! | #REF! | #REF! | #REF! | #REF! | 1 | #REF! |  | #REF! | #REF! | #REF! | #REF! |  | #REF! | #REF! | #REF! | 3 |  |  |  |  | #REF! | -1451356222 | -331342284
#REF! | 140 | 3 | #REF! | #REF! | #REF! | #REF! | #REF! | #REF! | 1 | #REF! |  | #REF! | #REF! | #REF! | #REF! |  | #REF! | #REF! | #REF! | 3 |  |  |  |  | #REF! | -1129564737 | 972415033
20 | 230 | 3 | 0 | #REF! | #REF! | #REF! | #REF! | #REF! | #REF! | #REF! |  | #REF! | #REF! | #REF! | #REF! |  | #REF! | #REF! | #REF! | 3 |  |  |  |  | #REF! | 1807736318 | -405457289
20 | 229 | 3 | 0 | #REF! | #REF! | #REF! | #REF! | #REF! | #REF! | #REF! |  | #REF! | #REF! | #REF! | #REF! |  | #REF! | #REF! | #REF! | 3 |  |  |  |  | #REF! | -1508597631 | 2098396746
20 | 228 | 3 | 0 | #REF! | #REF! | #REF! | #REF! | #REF! | #REF! | #REF! |  | #REF! | #REF! | #REF! | #REF! |  | #REF! | #REF! | #REF! | 3 |  |  |  |  | #REF! | -1324530890 | 145401077
20 | 227 | 3 | 0 | #REF! | #REF! | #REF! | #REF! | #REF! | #REF! | #REF! |  | #REF! | #REF! | #REF! | #REF! |  | #REF! | #REF! | #REF! | 3 |  |  |  |  | #REF! | -323131856 | -168695475
20 | 226 | 3 | 0 | #REF! | #REF! | #REF! | #REF! | #REF! | #REF! | #REF! |  | #REF! | #REF! | #REF! | #REF! |  | #REF! | #REF! | #REF! | 3 |  |  |  |  | #REF! | -1409020368 | -789644757
20 | 225 | 3 | 0 | #REF! | #REF! | #REF! | #REF! | #REF! | #REF! | #REF! |  | #REF! | #REF! | #REF! | #REF! |  | #REF! | #REF! | #REF! | 3 |  |  |  |  | #REF! | -1825879182 | -409767898
20 | 224 | 3 | 0 | #REF! | #REF! | #REF! | #REF! | #REF! | #REF! | #REF! |  | #REF! | #REF! | #REF! | #REF! |  | #REF! | #REF! | #REF! | 3 |  |  |  |  | #REF! | -1762287053 | 1047568324
20 | 223 | 3 | 0 | #REF! | #REF! | #REF! | #REF! | #REF! | #REF! | #REF! |  | #REF! | #REF! | #REF! | #REF! |  | #REF! | #REF! | #REF! | 3 |  |  |  |  | #REF! | 1601437625 | 1330323102
#REF! | 142 | 3 | #REF! | #REF! | #REF! | #REF! | #REF! | #REF! | 1 | #REF! |  | #REF! | #REF! | #REF! | #REF! |  | #REF! | #REF! | #REF! | 3 |  |  |  |  | #REF! | -1531046097 | -1531046097
20 | 234 | 3 | 0 | #REF! | #REF! | #REF! | #REF! | #REF! | #REF! | #REF! |  | #REF! | #REF! | #REF! | #REF! |  | #REF! | #REF! | #REF! | 3 |  |  |  |  | #REF! | -627988545 | 665023508
20 | 233 | 3 | 0 | #REF! | #REF! | #REF! | #REF! | #REF! | #REF! | #REF! |  | #REF! | #REF! | #REF! | #REF! |  | #REF! | #REF! | #REF! | 3 |  |  |  |  | #REF! | 1903445351 | 1563537580
20 | 232 | 3 | 0 | #REF! | #REF! | #REF! | #REF! | #REF! | #REF! | #REF! |  | #REF! | #REF! | #REF! | #REF! |  | #REF! | #REF! | #REF! | 3 |  |  |  |  | #REF! | 759149349 | 1102711768
#REF! | 144 | 3 | #REF! | #REF! | #REF! | #REF! | #REF! | #REF! | 1 | #REF! |  | #REF! | #REF! | #REF! | #REF! |  | #REF! | #REF! | #REF! | 3 |  |  |  |  | #REF! | 1736762096 | 1736762096
#REF! | 145 | 3 | #REF! | #REF! | #REF! | #REF! | #REF! | #REF! | 1 | #REF! |  | #REF! | #REF! | #REF! | #REF! |  | #REF! | #REF! | #REF! | 3 |  |  |  |  | #REF! | -1082594123 | -1082594123
20 | 242 | 3 | 0 | #REF! | #REF! | #REF! | #REF! | #REF! | #REF! | #REF! |  | #REF! | #REF! | #REF! | #REF! |  | #REF! | #REF! | #REF! | 3 |  |  |  |  | #REF! | 459162751 | 449184673
20 | 241 | 3 | 0 | #REF! | #REF! | #REF! | #REF! | #REF! | #REF! | #REF! |  | #REF! | #REF! | #REF! | #REF! |  | #REF! | #REF! | #REF! | 3 |  |  |  |  | #REF! | -627988545 | 665023508
20 | 240 | 3 | 0 | #REF! | #REF! | #REF! | #REF! | #REF! | #REF! | #REF! |  | #REF! | #REF! | #REF! | #REF! |  | #REF! | #REF! | #REF! | 3 |  |  |  |  | #REF! | 1903445351 | 1563537580
20 | 239 | 3 | 0 | #REF! | #REF! | #REF! | #REF! | #REF! | #REF! | #REF! |  | #REF! | #REF! | #REF! | #REF! |  | #REF! | #REF! | #REF! | 3 |  |  |  |  | #REF! | 759149349 | 1102711768
#REF! | 147 | 3 | #REF! | #REF! | #REF! | #REF! | #REF! | #REF! | 1 | #REF! |  | #REF! | #REF! | #REF! | #REF! |  | #REF! | #REF! | #REF! | 3 |  |  |  |  | #REF! | -2132864197 | -2132864197
#REF! | 157 | 3 | #REF! | #REF! | #REF! | #REF! | #REF! | #REF! | 1 | #REF! |  | #REF! | #REF! | #REF! | #REF! |  | #REF! | #REF! | #REF! | 3 |  |  |  |  | #REF! | 455708575 | 455708575
#REF! | 159 | 3 | #REF! | #REF! | #REF! | #REF! | #REF! | #REF! | 1 | #REF! |  | #REF! | #REF! | #REF! | #REF! |  | #REF! | #REF! | #REF! | 3 |  |  |  |  | #REF! | 455708575 | 455708575
20 | 289 | 3 | 0 | #REF! | #REF! | #REF! | #REF! | #REF! | #REF! | #REF! |  | #REF! | #REF! | #REF! | #REF! |  | #REF! | #REF! | #REF! | 3 |  |  |  |  | #REF! | 1035058684 | 2124723791
#REF! | 167 | 3 | #REF! | #REF! | #REF! | #REF! | #REF! | #REF! | 1 | #REF! |  | #REF! | #REF! | #REF! | #REF! |  | #REF! | #REF! | #REF! | 3 |  |  |  |  | #REF! | -50446472 | -50446472
20 | 294 | 3 | 0 | #REF! | #REF! | #REF! | #REF! | #REF! | #REF! | #REF! |  | #REF! | #REF! | #REF! | #REF! |  | #REF! | #REF! | #REF! | 3 |  |  |  |  | #REF! | 1035058684 | 2124723791
#REF! | 169 | 3 | #REF! | #REF! | #REF! | #REF! | #REF! | #REF! | 1 | #REF! |  | #REF! | #REF! | #REF! | #REF! |  | #REF! | #REF! | #REF! | 3 |  |  |  |  | #REF! | -292130642 | -292130642
20 | 298 | 3 | 0 | #REF! | #REF! | #REF! | #REF! | #REF! | #REF! | #REF! |  | #REF! | #REF! | #REF! | #REF! |  | #REF! | #REF! | #REF! | 3 |  |  |  |  | #REF! | -916121518 | -1272344010
20 | 297 | 3 | 0 | #REF! | #REF! | #REF! | #REF! | #REF! | #REF! | #REF! |  | #REF! | #REF! | #REF! | #REF! |  | #REF! | #REF! | #REF! | 3 |  |  |  |  | #REF! | -1884905292 | -1884905292
20 | 296 | 3 | 0 | #REF! | #REF! | #REF! | #REF! | #REF! | #REF! | #REF! |  | #REF! | #REF! | #REF! | #REF! |  | #REF! | #REF! | #REF! | 3 |  |  |  |  | #REF! | -648679207 | -1155480476
20 | 301 | 3 | 0 | #REF! | #REF! | #REF! | #REF! | #REF! | #REF! | #REF! |  | #REF! | #REF! | #REF! | #REF! |  | #REF! | #REF! | #REF! | 3 |  |  |  |  | #REF! | 757793242 | -670793782
20 | 300 | 3 | 0 | #REF! | #REF! | #REF! | #REF! | #REF! | #REF! | #REF! |  | #REF! | #REF! | #REF! | #REF! |  | #REF! | #REF! | #REF! | 3 |  |  |  |  | #REF! | -613731661 | -1754884196
20 | 309 | 3 | 0 | #REF! | #REF! | #REF! | #REF! | #REF! | #REF! | #REF! |  | #REF! | #REF! | #REF! | #REF! |  | #REF! | #REF! | #REF! | 3 |  |  |  |  | #REF! | 1750545657 | -639604199
20 | 308 | 3 | 0 | #REF! | #REF! | #REF! | #REF! | #REF! | #REF! | #REF! |  | #REF! | #REF! | #REF! | #REF! |  | #REF! | #REF! | #REF! | 3 |  |  |  |  | #REF! | -1409020368 | -789644757
20 | 307 | 3 | 0 | #REF! | #REF! | #REF! | #REF! | #REF! | #REF! | #REF! |  | #REF! | #REF! | #REF! | #REF! |  | #REF! | #REF! | #REF! | 3 |  |  |  |  | #REF! | -690276802 | 862802169
#REF! | 173 | 3 | #REF! | #REF! | #REF! | #REF! | #REF! | #REF! | 1 | #REF! |  | #REF! | #REF! | #REF! | #REF! |  | #REF! | #REF! | #REF! | 3 |  |  |  |  | #REF! | -907302156 | -907302156
20 | 315 | 3 | 0 | #REF! | #REF! | #REF! | #REF! | #REF! | #REF! | #REF! |  | #REF! | #REF! | #REF! | #REF! |  | #REF! | #REF! | #REF! | 3 |  |  |  |  | #REF! | 1035058684 | 2124723791
20 | 314 | 3 | 0 | #REF! | #REF! | #REF! | #REF! | #REF! | #REF! | #REF! |  | #REF! | #REF! | #REF! | #REF! |  | #REF! | #REF! | #REF! | 3 |  |  |  |  | #REF! | 927649045 | 1461012242
20 | 325 | 3 | 0 | #REF! | #REF! | #REF! | #REF! | #REF! | #REF! | #REF! |  | #REF! | #REF! | #REF! | #REF! |  | #REF! | #REF! | #REF! | 3 |  |  |  |  | #REF! | -1409020368 | -789644757
20 | 324 | 3 | 0 | #REF! | #REF! | #REF! | #REF! | #REF! | #REF! | #REF! |  | #REF! | #REF! | #REF! | #REF! |  | #REF! | #REF! | #REF! | 3 |  |  |  |  | #REF! | -16930053 | -745708638
20 | 323 | 3 | 0 | #REF! | #REF! | #REF! | #REF! | #REF! | #REF! | #REF! |  | #REF! | #REF! | #REF! | #REF! |  | #REF! | #REF! | #REF! | 3 |  |  |  |  | #REF! | 262387988 | 2058798379
20 | 348 | 3 | 0 | #REF! | #REF! | #REF! | #REF! | #REF! | #REF! | #REF! |  | #REF! | #REF! | #REF! | #REF! |  | #REF! | #REF! | #REF! | 3 |  |  |  |  | #REF! | 584480756 | -695526430
20 | 347 | 3 | 0 | #REF! | #REF! | #REF! | #REF! | #REF! | #REF! | #REF! |  | #REF! | #REF! | #REF! | #REF! |  | #REF! | #REF! | #REF! | 3 |  |  |  |  | #REF! | -1957384177 | -1046339522
20 | 346 | 3 | 0 | #REF! | #REF! | #REF! | #REF! | #REF! | #REF! | #REF! |  | #REF! | #REF! | #REF! | #REF! |  | #REF! | #REF! | #REF! | 3 |  |  |  |  | #REF! | 826088749 | -849432745
20 | 345 | 3 | 0 | #REF! | #REF! | #REF! | #REF! | #REF! | #REF! | #REF! |  | #REF! | #REF! | #REF! | #REF! |  | #REF! | #REF! | #REF! | 3 |  |  |  |  | #REF! | 386889616 | -1663962956
20 | 344 | 3 | 0 | #REF! | #REF! | #REF! | #REF! | #REF! | #REF! | #REF! |  | #REF! | #REF! | #REF! | #REF! |  | #REF! | #REF! | #REF! | 3 |  |  |  |  | #REF! | -1462611633 | 503211101
20 | 343 | 3 | 0 | #REF! | #REF! | #REF! | #REF! | #REF! | #REF! | #REF! |  | #REF! | #REF! | #REF! | #REF! |  | #REF! | #REF! | #REF! | 3 |  |  |  |  | #REF! | 1035058684 | 2124723791
#REF! | 181 | 3 | #REF! | #REF! | #REF! | #REF! | #REF! | #REF! | 1 | #REF! |  | #REF! | #REF! | #REF! | #REF! |  | #REF! | #REF! | #REF! | 3 |  |  |  |  | #REF! | 1318686589 | 1318686589
#REF! | 182 | 3 | #REF! | #REF! | #REF! | #REF! | #REF! | #REF! | 1 | #REF! |  | #REF! | #REF! | #REF! | #REF! |  | #REF! | #REF! | #REF! | 3 |  |  |  |  | #REF! | 444740219 | 444740219
20 | 358 | 3 | 0 | #REF! | #REF! | #REF! | #REF! | #REF! | #REF! | #REF! |  | #REF! | #REF! | #REF! | #REF! |  | #REF! | #REF! | #REF! | 3 |  |  |  |  | #REF! | 584480756 | -695526430
20 | 357 | 3 | 0 | #REF! | #REF! | #REF! | #REF! | #REF! | #REF! | #REF! |  | #REF! | #REF! | #REF! | #REF! |  | #REF! | #REF! | #REF! | 3 |  |  |  |  | #REF! | -1957384177 | -1046339522
20 | 356 | 3 | 0 | #REF! | #REF! | #REF! | #REF! | #REF! | #REF! | #REF! |  | #REF! | #REF! | #REF! | #REF! |  | #REF! | #REF! | #REF! | 3 |  |  |  |  | #REF! | 826088749 | -849432745
20 | 355 | 3 | 0 | #REF! | #REF! | #REF! | #REF! | #REF! | #REF! | #REF! |  | #REF! | #REF! | #REF! | #REF! |  | #REF! | #REF! | #REF! | 3 |  |  |  |  | #REF! | 386889616 | -1663962956
20 | 354 | 3 | 0 | #REF! | #REF! | #REF! | #REF! | #REF! | #REF! | #REF! |  | #REF! | #REF! | #REF! | #REF! |  | #REF! | #REF! | #REF! | 3 |  |  |  |  | #REF! | -1462611633 | 503211101
20 | 353 | 3 | 0 | #REF! | #REF! | #REF! | #REF! | #REF! | #REF! | #REF! |  | #REF! | #REF! | #REF! | #REF! |  | #REF! | #REF! | #REF! | 3 |  |  |  |  | #REF! | 1035058684 | 2124723791
#REF! | 184 | 3 | #REF! | #REF! | #REF! | #REF! | #REF! | #REF! | 1 | #REF! |  | #REF! | #REF! | #REF! | #REF! |  | #REF! | #REF! | #REF! | 3 |  |  |  |  | #REF! | 1318686589 | 1318686589
20 | 368 | 3 | 0 | #REF! | #REF! | #REF! | #REF! | #REF! | #REF! | #REF! |  | #REF! | #REF! | #REF! | #REF! |  | #REF! | #REF! | #REF! | 3 |  |  |  |  | #REF! | 584480756 | -695526430
20 | 367 | 3 | 0 | #REF! | #REF! | #REF! | #REF! | #REF! | #REF! | #REF! |  | #REF! | #REF! | #REF! | #REF! |  | #REF! | #REF! | #REF! | 3 |  |  |  |  | #REF! | -1957384177 | -1046339522
20 | 366 | 3 | 0 | #REF! | #REF! | #REF! | #REF! | #REF! | #REF! | #REF! |  | #REF! | #REF! | #REF! | #REF! |  | #REF! | #REF! | #REF! | 3 |  |  |  |  | #REF! | 826088749 | -849432745
20 | 365 | 3 | 0 | #REF! | #REF! | #REF! | #REF! | #REF! | #REF! | #REF! |  | #REF! | #REF! | #REF! | #REF! |  | #REF! | #REF! | #REF! | 3 |  |  |  |  | #REF! | 386889616 | -1663962956
20 | 364 | 3 | 0 | #REF! | #REF! | #REF! | #REF! | #REF! | #REF! | #REF! |  | #REF! | #REF! | #REF! | #REF! |  | #REF! | #REF! | #REF! | 3 |  |  |  |  | #REF! | -1462611633 | 503211101
20 | 363 | 3 | 0 | #REF! | #REF! | #REF! | #REF! | #REF! | #REF! | #REF! |  | #REF! | #REF! | #REF! | #REF! |  | #REF! | #REF! | #REF! | 3 |  |  |  |  | #REF! | 1035058684 | 2124723791
#REF! | 186 | 3 | #REF! | #REF! | #REF! | #REF! | #REF! | #REF! | 1 | #REF! |  | #REF! | #REF! | #REF! | #REF! |  | #REF! | #REF! | #REF! | 3 |  |  |  |  | #REF! | 1318686589 | 1318686589
#REF! | 187 | 3 | #REF! | #REF! | #REF! | #REF! | #REF! | #REF! | 1 | #REF! |  | #REF! | #REF! | #REF! | #REF! |  | #REF! | #REF! | #REF! | 3 |  |  |  |  | #REF! | 444740219 | 444740219
#REF! | 188 | 3 | #REF! | #REF! | #REF! | #REF! | #REF! | #REF! | 1 | #REF! |  | #REF! | #REF! | #REF! | #REF! |  | #REF! | #REF! | #REF! | 3 |  |  |  |  | #REF! | 1319511682 | 1319511682
#REF! | 189 | 3 | #REF! | #REF! | #REF! | #REF! | #REF! | #REF! | 1 | #REF! |  | #REF! | #REF! | #REF! | #REF! |  | #REF! | #REF! | #REF! | 3 |  |  |  |  | #REF! | 548647207 | 1787985192
#REF! | 190 | 3 | #REF! | #REF! | #REF! | #REF! | #REF! | #REF! | 1 | #REF! |  | #REF! | #REF! | #REF! | #REF! |  | #REF! | #REF! | #REF! | 3 |  |  |  |  | #REF! | -1593247041 | -1071362853
#REF! | 191 | 3 | #REF! | #REF! | #REF! | #REF! | #REF! | #REF! | 1 | #REF! |  | #REF! | #REF! | #REF! | #REF! |  | #REF! | #REF! | #REF! | 3 |  |  |  |  | #REF! | -255236324 | 1809737612
#REF! | 192 | 3 | #REF! | #REF! | #REF! | #REF! | #REF! | #REF! | 1 | #REF! |  | #REF! | #REF! | #REF! | #REF! |  | #REF! | #REF! | #REF! | 3 |  |  |  |  | #REF! | 1319576155 | -766462657
#REF! | 193 | 3 | #REF! | #REF! | #REF! | #REF! | #REF! | #REF! | 1 | #REF! |  | #REF! | #REF! | #REF! | #REF! |  | #REF! | #REF! | #REF! | 3 |  |  |  |  | #REF! | -1533775748 | -796498642
20 | 373 | 3 | 0 | #REF! | #REF! | #REF! | #REF! | #REF! | #REF! | #REF! |  | #REF! | #REF! | #REF! | #REF! |  | #REF! | #REF! | #REF! | 3 |  |  |  |  | #REF! | -758361486 | -758361486
20 | 372 | 3 | 0 | #REF! | #REF! | #REF! | #REF! | #REF! | #REF! | #REF! |  | #REF! | #REF! | #REF! | #REF! |  | #REF! | #REF! | #REF! | 3 |  |  |  |  | #REF! | 262387988 | 2058798379
#REF! | 198 | 3 | #REF! | #REF! | #REF! | #REF! | #REF! | #REF! | 1 | #REF! |  | #REF! | #REF! | #REF! | #REF! |  | #REF! | #REF! | #REF! | 3 |  |  |  |  | #REF! | 455708575 | 455708575
#REF! | 199 | 3 | #REF! | #REF! | #REF! | #REF! | #REF! | #REF! | 1 | #REF! |  | #REF! | #REF! | #REF! | #REF! |  | #REF! | #REF! | #REF! | 3 |  |  |  |  | #REF! | -765437890 | -765437890
#REF! | 200 | 3 | #REF! | #REF! | #REF! | #REF! | #REF! | #REF! | 1 | #REF! |  | #REF! | #REF! | #REF! | #REF! |  | #REF! | #REF! | #REF! | 3 |  |  |  |  | #REF! | 1516190582 | 1516190582
#REF! | 201 | 3 | #REF! | #REF! | #REF! | #REF! | #REF! | #REF! | 1 | #REF! |  | #REF! | #REF! | #REF! | #REF! |  | #REF! | #REF! | #REF! | 3 |  |  |  |  | #REF! | -1845555537 | -1845555537
#REF! | 202 | 3 | #REF! | #REF! | #REF! | #REF! | #REF! | #REF! | 1 | #REF! |  | #REF! | #REF! | #REF! | #REF! |  | #REF! | #REF! | #REF! | 3 |  |  |  |  | #REF! | 1012796555 | 1031041779
#REF! | 203 | 3 | #REF! | #REF! | #REF! | #REF! | #REF! | #REF! | 1 | #REF! |  | #REF! | #REF! | #REF! | #REF! |  | #REF! | #REF! | #REF! | 3 |  |  |  |  | #REF! | -900251687 | -1739764299
#REF! | 204 | 3 | #REF! | #REF! | #REF! | #REF! | #REF! | #REF! | 1 | #REF! |  | #REF! | #REF! | #REF! | #REF! |  | #REF! | #REF! | #REF! | 3 |  |  |  |  | #REF! | -1451356222 | -331342284
#REF! | 205 | 3 | #REF! | #REF! | #REF! | #REF! | #REF! | #REF! | 1 | #REF! |  | #REF! | #REF! | #REF! | #REF! |  | #REF! | #REF! | #REF! | 3 |  |  |  |  | #REF! | 348317351 | -1540074656
#REF! | 206 | 3 | #REF! | #REF! | #REF! | #REF! | #REF! | #REF! | 1 | #REF! |  | #REF! | #REF! | #REF! | #REF! |  | #REF! | #REF! | #REF! | 3 |  |  |  |  | #REF! | -1129564737 | 972415033
#REF! | 207 | 3 | #REF! | #REF! | #REF! | #REF! | #REF! | #REF! | 1 | #REF! |  | #REF! | #REF! | #REF! | #REF! |  | #REF! | #REF! | #REF! | 3 |  |  |  |  | #REF! | 1173703214 | 1173703214
#REF! | 208 | 3 | #REF! | #REF! | #REF! | #REF! | #REF! | #REF! | 1 | #REF! |  | #REF! | #REF! | #REF! | #REF! |  | #REF! | #REF! | #REF! | 3 |  |  |  |  | #REF! | 1209449578 | 1209449578
#REF! | 209 | 3 | #REF! | #REF! | #REF! | #REF! | #REF! | #REF! | 1 | #REF! |  | #REF! | #REF! | #REF! | #REF! |  | #REF! | #REF! | #REF! | 3 |  |  |  |  | #REF! | 1974014433 | 1435070355
#REF! | 210 | 3 | #REF! | #REF! | #REF! | #REF! | #REF! | #REF! | 1 | #REF! |  | #REF! | #REF! | #REF! | #REF! |  | #REF! | #REF! | #REF! | 3 |  |  |  |  | #REF! | -369450482 | 533221111
#REF! | 212 | 3 | #REF! | #REF! | #REF! | #REF! | #REF! | #REF! | 1 | #REF! |  | #REF! | #REF! | #REF! | #REF! |  | #REF! | #REF! | #REF! | 3 |  |  |  |  | #REF! | 455708575 | 455708575
20 | 395 | 3 | 0 | #REF! | #REF! | #REF! | #REF! | #REF! | #REF! | #REF! |  | #REF! | #REF! | #REF! | #REF! |  | #REF! | #REF! | #REF! | 3 |  |  |  |  | #REF! | 1035058684 | 2124723791
#REF! | 216 | 3 | #REF! | #REF! | #REF! | #REF! | #REF! | #REF! | 1 | #REF! |  | #REF! | #REF! | #REF! | #REF! |  | #REF! | #REF! | #REF! | 3 |  |  |  |  | #REF! | -292130642 | -292130642
#REF! | 217 | 3 | #REF! | #REF! | #REF! | #REF! | #REF! | #REF! | 1 | #REF! |  | #REF! | #REF! | #REF! | #REF! |  | #REF! | #REF! | #REF! | 3 |  |  |  |  | #REF! | 1300327901 | 1300327901
#REF! | 218 | 3 | #REF! | #REF! | #REF! | #REF! | #REF! | #REF! | 1 | #REF! |  | #REF! | #REF! | #REF! | #REF! |  | #REF! | #REF! | #REF! | 3 |  |  |  |  | #REF! | -1468590679 | -1468590679
#REF! | 219 | 3 | #REF! | #REF! | #REF! | #REF! | #REF! | #REF! | 1 | #REF! |  | #REF! | #REF! | #REF! | #REF! |  | #REF! | #REF! | #REF! | 3 |  |  |  |  | #REF! | 642675501 | 642675501
#REF! | 220 | 3 | #REF! | #REF! | #REF! | #REF! | #REF! | #REF! | 1 | #REF! |  | #REF! | #REF! | #REF! | #REF! |  | #REF! | #REF! | #REF! | 3 |  |  |  |  | #REF! | 1516190582 | 1516190582
#REF! | 221 | 3 | #REF! | #REF! | #REF! | #REF! | #REF! | #REF! | 1 | #REF! |  | #REF! | #REF! | #REF! | #REF! |  | #REF! | #REF! | #REF! | 3 |  |  |  |  | #REF! | -2487889 | -2487889
#REF! | 222 | 3 | #REF! | #REF! | #REF! | #REF! | #REF! | #REF! | 1 | #REF! |  | #REF! | #REF! | #REF! | #REF! |  | #REF! | #REF! | #REF! | 3 |  |  |  |  | #REF! | -1451356222 | -331342284
#REF! | 223 | 3 | #REF! | #REF! | #REF! | #REF! | #REF! | #REF! | 1 | #REF! |  | #REF! | #REF! | #REF! | #REF! |  | #REF! | #REF! | #REF! | 3 |  |  |  |  | #REF! | -1129564737 | 972415033
#REF! | 224 | 3 | #REF! | #REF! | #REF! | #REF! | #REF! | #REF! | 1 | #REF! |  | #REF! | #REF! | #REF! | #REF! |  | #REF! | #REF! | #REF! | 3 |  |  |  |  | #REF! | -369450482 | 533221111
20 | 403 | 3 | 0 | #REF! | #REF! | #REF! | #REF! | #REF! | #REF! | #REF! |  | #REF! | #REF! | #REF! | #REF! |  | #REF! | #REF! | #REF! | 3 |  |  |  |  | #REF! | 1750545657 | -639604199
20 | 402 | 3 | 0 | #REF! | #REF! | #REF! | #REF! | #REF! | #REF! | #REF! |  | #REF! | #REF! | #REF! | #REF! |  | #REF! | #REF! | #REF! | 3 |  |  |  |  | #REF! | -1409020368 | -789644757
20 | 401 | 3 | 0 | #REF! | #REF! | #REF! | #REF! | #REF! | #REF! | #REF! |  | #REF! | #REF! | #REF! | #REF! |  | #REF! | #REF! | #REF! | 3 |  |  |  |  | #REF! | -690276802 | 862802169
#REF! | 226 | 3 | #REF! | #REF! | #REF! | #REF! | #REF! | #REF! | 1 | #REF! |  | #REF! | #REF! | #REF! | #REF! |  | #REF! | #REF! | #REF! | 3 |  |  |  |  | #REF! | -907302156 | -907302156
20 | 409 | 3 | 0 | #REF! | #REF! | #REF! | #REF! | #REF! | #REF! | #REF! |  | #REF! | #REF! | #REF! | #REF! |  | #REF! | #REF! | #REF! | 3 |  |  |  |  | #REF! | 1035058684 | 2124723791
20 | 408 | 3 | 0 | #REF! | #REF! | #REF! | #REF! | #REF! | #REF! | #REF! |  | #REF! | #REF! | #REF! | #REF! |  | #REF! | #REF! | #REF! | 3 |  |  |  |  | #REF! | 927649045 | 1461012242
#REF! | 228 | 3 | #REF! | #REF! | #REF! | #REF! | #REF! | #REF! | 1 | #REF! |  | #REF! | #REF! | #REF! | #REF! |  | #REF! | #REF! | #REF! | 3 |  |  |  |  | #REF! | -892413576 | -892413576
#REF! | 229 | 3 | #REF! | #REF! | #REF! | #REF! | #REF! | #REF! | 1 | #REF! |  | #REF! | #REF! | #REF! | #REF! |  | #REF! | #REF! | #REF! | 3 |  |  |  |  | #REF! | -1626734945 | -1626734945
#REF! | 230 | 3 | #REF! | #REF! | #REF! | #REF! | #REF! | #REF! | 1 | #REF! |  | #REF! | #REF! | #REF! | #REF! |  | #REF! | #REF! | #REF! | 3 |  |  |  |  | #REF! | -1720067784 | -459201770
#REF! | 231 | 3 | #REF! | #REF! | #REF! | #REF! | #REF! | #REF! | 1 | #REF! |  | #REF! | #REF! | #REF! | #REF! |  | #REF! | #REF! | #REF! | 3 |  |  |  |  | #REF! | -849299560 | -849299560
#REF! | 232 | 3 | #REF! | #REF! | #REF! | #REF! | #REF! | #REF! | 1 | #REF! |  | #REF! | #REF! | #REF! | #REF! |  | #REF! | #REF! | #REF! | 3 |  |  |  |  | #REF! | -369450482 | 533221111
#REF! | 233 | 3 | #REF! | #REF! | #REF! | #REF! | #REF! | #REF! | 1 | #REF! |  | #REF! | #REF! | #REF! | #REF! |  | #REF! | #REF! | #REF! | 3 |  |  |  |  | #REF! | 1173703214 | 1173703214
#REF! | 234 | 3 | #REF! | #REF! | #REF! | #REF! | #REF! | #REF! | 1 | #REF! |  | #REF! | #REF! | #REF! | #REF! |  | #REF! | #REF! | #REF! | 3 |  |  |  |  | #REF! | 2042436355 | -652993545
#REF! | 235 | 3 | #REF! | #REF! | #REF! | #REF! | #REF! | #REF! | 1 | #REF! |  | #REF! | #REF! | #REF! | #REF! |  | #REF! | #REF! | #REF! | 3 |  |  |  |  | #REF! | 1209449578 | 1209449578
20 | 419 | 3 | 0 | #REF! | #REF! | #REF! | #REF! | #REF! | #REF! | #REF! |  | #REF! | #REF! | #REF! | #REF! |  | #REF! | #REF! | #REF! | 3 |  |  |  |  | #REF! | -1409020368 | -789644757
20 | 418 | 3 | 0 | #REF! | #REF! | #REF! | #REF! | #REF! | #REF! | #REF! |  | #REF! | #REF! | #REF! | #REF! |  | #REF! | #REF! | #REF! | 3 |  |  |  |  | #REF! | -16930053 | -745708638
20 | 417 | 3 | 0 | #REF! | #REF! | #REF! | #REF! | #REF! | #REF! | #REF! |  | #REF! | #REF! | #REF! | #REF! |  | #REF! | #REF! | #REF! | 3 |  |  |  |  | #REF! | 262387988 | 2058798379
#REF! | 243 | 3 | #REF! | #REF! | #REF! | #REF! | #REF! | #REF! | 1 | #REF! |  | #REF! | #REF! | #REF! | #REF! |  | #REF! | #REF! | #REF! | 3 |  |  |  |  | #REF! | 455708575 | 455708575
20 | 454 | 3 | 0 | #REF! | #REF! | #REF! | #REF! | #REF! | #REF! | #REF! |  | #REF! | #REF! | #REF! | #REF! |  | #REF! | #REF! | #REF! | 3 |  |  |  |  | #REF! | 584480756 | -695526430
20 | 453 | 3 | 0 | #REF! | #REF! | #REF! | #REF! | #REF! | #REF! | #REF! |  | #REF! | #REF! | #REF! | #REF! |  | #REF! | #REF! | #REF! | 3 |  |  |  |  | #REF! | -1957384177 | -1046339522
20 | 452 | 3 | 0 | #REF! | #REF! | #REF! | #REF! | #REF! | #REF! | #REF! |  | #REF! | #REF! | #REF! | #REF! |  | #REF! | #REF! | #REF! | 3 |  |  |  |  | #REF! | 826088749 | -849432745
20 | 451 | 3 | 0 | #REF! | #REF! | #REF! | #REF! | #REF! | #REF! | #REF! |  | #REF! | #REF! | #REF! | #REF! |  | #REF! | #REF! | #REF! | 3 |  |  |  |  | #REF! | 386889616 | -1663962956
20 | 450 | 3 | 0 | #REF! | #REF! | #REF! | #REF! | #REF! | #REF! | #REF! |  | #REF! | #REF! | #REF! | #REF! |  | #REF! | #REF! | #REF! | 3 |  |  |  |  | #REF! | -1462611633 | 503211101
20 | 449 | 3 | 0 | #REF! | #REF! | #REF! | #REF! | #REF! | #REF! | #REF! |  | #REF! | #REF! | #REF! | #REF! |  | #REF! | #REF! | #REF! | 3 |  |  |  |  | #REF! | 1035058684 | 2124723791
#REF! | 247 | 3 | #REF! | #REF! | #REF! | #REF! | #REF! | #REF! | 1 | #REF! |  | #REF! | #REF! | #REF! | #REF! |  | #REF! | #REF! | #REF! | 3 |  |  |  |  | #REF! | 1318686589 | 1318686589
#REF! | 248 | 3 | #REF! | #REF! | #REF! | #REF! | #REF! | #REF! | 1 | #REF! |  | #REF! | #REF! | #REF! | #REF! |  | #REF! | #REF! | #REF! | 3 |  |  |  |  | #REF! | 444740219 | 444740219
20 | 459 | 3 | 0 | #REF! | #REF! | #REF! | #REF! | #REF! | #REF! | #REF! |  | #REF! | #REF! | #REF! | #REF! |  | #REF! | #REF! | #REF! | 3 |  |  |  |  | #REF! | -758361486 | -758361486
20 | 458 | 3 | 0 | #REF! | #REF! | #REF! | #REF! | #REF! | #REF! | #REF! |  | #REF! | #REF! | #REF! | #REF! |  | #REF! | #REF! | #REF! | 3 |  |  |  |  | #REF! | 262387988 | 2058798379
20 | 467 | 3 | 0 | #REF! | #REF! | #REF! | #REF! | #REF! | #REF! | #REF! |  | #REF! | #REF! | #REF! | #REF! |  | #REF! | #REF! | #REF! | 3 |  |  |  |  | #REF! | 1035058684 | 2124723791
#REF! | 255 | 3 | #REF! | #REF! | #REF! | #REF! | #REF! | #REF! | 1 | #REF! |  | #REF! | #REF! | #REF! | #REF! |  | #REF! | #REF! | #REF! | 3 |  |  |  |  | #REF! | -292130642 | -292130642
20 | 471 | 3 | 0 | #REF! | #REF! | #REF! | #REF! | #REF! | #REF! | #REF! |  | #REF! | #REF! | #REF! | #REF! |  | #REF! | #REF! | #REF! | 3 |  |  |  |  | #REF! | -916121518 | -1272344010
20 | 470 | 3 | 0 | #REF! | #REF! | #REF! | #REF! | #REF! | #REF! | #REF! |  | #REF! | #REF! | #REF! | #REF! |  | #REF! | #REF! | #REF! | 3 |  |  |  |  | #REF! | -1884905292 | -1884905292
20 | 469 | 3 | 0 | #REF! | #REF! | #REF! | #REF! | #REF! | #REF! | #REF! |  | #REF! | #REF! | #REF! | #REF! |  | #REF! | #REF! | #REF! | 3 |  |  |  |  | #REF! | -648679207 | -1155480476
20 | 474 | 3 | 0 | #REF! | #REF! | #REF! | #REF! | #REF! | #REF! | #REF! |  | #REF! | #REF! | #REF! | #REF! |  | #REF! | #REF! | #REF! | 3 |  |  |  |  | #REF! | 757793242 | -670793782
20 | 473 | 3 | 0 | #REF! | #REF! | #REF! | #REF! | #REF! | #REF! | #REF! |  | #REF! | #REF! | #REF! | #REF! |  | #REF! | #REF! | #REF! | 3 |  |  |  |  | #REF! | -613731661 | -1754884196
20 | 482 | 3 | 0 | #REF! | #REF! | #REF! | #REF! | #REF! | #REF! | #REF! |  | #REF! | #REF! | #REF! | #REF! |  | #REF! | #REF! | #REF! | 3 |  |  |  |  | #REF! | 1750545657 | -639604199
20 | 481 | 3 | 0 | #REF! | #REF! | #REF! | #REF! | #REF! | #REF! | #REF! |  | #REF! | #REF! | #REF! | #REF! |  | #REF! | #REF! | #REF! | 3 |  |  |  |  | #REF! | -1409020368 | -789644757
20 | 480 | 3 | 0 | #REF! | #REF! | #REF! | #REF! | #REF! | #REF! | #REF! |  | #REF! | #REF! | #REF! | #REF! |  | #REF! | #REF! | #REF! | 3 |  |  |  |  | #REF! | -690276802 | 862802169
#REF! | 259 | 3 | #REF! | #REF! | #REF! | #REF! | #REF! | #REF! | 1 | #REF! |  | #REF! | #REF! | #REF! | #REF! |  | #REF! | #REF! | #REF! | 3 |  |  |  |  | #REF! | -907302156 | -907302156
20 | 488 | 3 | 0 | #REF! | #REF! | #REF! | #REF! | #REF! | #REF! | #REF! |  | #REF! | #REF! | #REF! | #REF! |  | #REF! | #REF! | #REF! | 3 |  |  |  |  | #REF! | 1035058684 | 2124723791
20 | 487 | 3 | 0 | #REF! | #REF! | #REF! | #REF! | #REF! | #REF! | #REF! |  | #REF! | #REF! | #REF! | #REF! |  | #REF! | #REF! | #REF! | 3 |  |  |  |  | #REF! | 927649045 | 1461012242
#REF! | 263 | 3 | #REF! | #REF! | #REF! | #REF! | #REF! | #REF! | 1 | #REF! |  | #REF! | #REF! | #REF! | #REF! |  | #REF! | #REF! | #REF! | 3 |  |  |  |  | #REF! | 1300327901 | 1300327901
#REF! | 264 | 3 | #REF! | #REF! | #REF! | #REF! | #REF! | #REF! | 1 | #REF! |  | #REF! | #REF! | #REF! | #REF! |  | #REF! | #REF! | #REF! | 3 |  |  |  |  | #REF! | 642675501 | 642675501
#REF! | 265 | 3 | #REF! | #REF! | #REF! | #REF! | #REF! | #REF! | 1 | #REF! |  | #REF! | #REF! | #REF! | #REF! |  | #REF! | #REF! | #REF! | 3 |  |  |  |  | #REF! | -1451356222 | -331342284
#REF! | 266 | 3 | #REF! | #REF! | #REF! | #REF! | #REF! | #REF! | 1 | #REF! |  | #REF! | #REF! | #REF! | #REF! |  | #REF! | #REF! | #REF! | 3 |  |  |  |  | #REF! | -1129564737 | 972415033
#REF! | 267 | 3 | #REF! | #REF! | #REF! | #REF! | #REF! | #REF! | 1 | #REF! |  | #REF! | #REF! | #REF! | #REF! |  | #REF! | #REF! | #REF! | 3 |  |  |  |  | #REF! | 1516190582 | 1516190582
#REF! | 268 | 3 | #REF! | #REF! | #REF! | #REF! | #REF! | #REF! | 1 | #REF! |  | #REF! | #REF! | #REF! | #REF! |  | #REF! | #REF! | #REF! | 3 |  |  |  |  | #REF! | -369450482 | 533221111
20 | 529 | 3 | 0 | #REF! | #REF! | #REF! | #REF! | #REF! | #REF! | #REF! |  | #REF! | #REF! | #REF! | #REF! |  | #REF! | #REF! | #REF! | 3 |  |  |  |  | #REF! | 1746274446 | 132818257
20 | 528 | 3 | 0 | #REF! | #REF! | #REF! | #REF! | #REF! | #REF! | #REF! |  | #REF! | #REF! | #REF! | #REF! |  | #REF! | #REF! | #REF! | 3 |  |  |  |  | #REF! | -1957384177 | -1046339522
20 | 527 | 3 | 0 | #REF! | #REF! | #REF! | #REF! | #REF! | #REF! | #REF! |  | #REF! | #REF! | #REF! | #REF! |  | #REF! | #REF! | #REF! | 3 |  |  |  |  | #REF! | 386889616 | -1663962956
20 | 526 | 3 | 0 | #REF! | #REF! | #REF! | #REF! | #REF! | #REF! | #REF! |  | #REF! | #REF! | #REF! | #REF! |  | #REF! | #REF! | #REF! | 3 |  |  |  |  | #REF! | -1462611633 | 503211101
20 | 525 | 3 | 0 | #REF! | #REF! | #REF! | #REF! | #REF! | #REF! | #REF! |  | #REF! | #REF! | #REF! | #REF! |  | #REF! | #REF! | #REF! | 3 |  |  |  |  | #REF! | 1035058684 | 2124723791
20 | 538 | 3 | 0 | #REF! | #REF! | #REF! | #REF! | #REF! | #REF! | #REF! |  | #REF! | #REF! | #REF! | #REF! |  | #REF! | #REF! | #REF! | 3 |  |  |  |  | #REF! | 1746274446 | 132818257
20 | 537 | 3 | 0 | #REF! | #REF! | #REF! | #REF! | #REF! | #REF! | #REF! |  | #REF! | #REF! | #REF! | #REF! |  | #REF! | #REF! | #REF! | 3 |  |  |  |  | #REF! | -1957384177 | -1046339522
20 | 536 | 3 | 0 | #REF! | #REF! | #REF! | #REF! | #REF! | #REF! | #REF! |  | #REF! | #REF! | #REF! | #REF! |  | #REF! | #REF! | #REF! | 3 |  |  |  |  | #REF! | 386889616 | -1663962956
20 | 535 | 3 | 0 | #REF! | #REF! | #REF! | #REF! | #REF! | #REF! | #REF! |  | #REF! | #REF! | #REF! | #REF! |  | #REF! | #REF! | #REF! | 3 |  |  |  |  | #REF! | -1462611633 | 503211101
20 | 534 | 3 | 0 | #REF! | #REF! | #REF! | #REF! | #REF! | #REF! | #REF! |  | #REF! | #REF! | #REF! | #REF! |  | #REF! | #REF! | #REF! | 3 |  |  |  |  | #REF! | 1035058684 | 2124723791
20 | 558 | 3 | 0 | #REF! | #REF! | #REF! | #REF! | #REF! | #REF! | #REF! |  | #REF! | #REF! | #REF! | #REF! |  | #REF! | #REF! | #REF! | 3 |  |  |  |  | #REF! | -16930053 | -745708638
20 | 563 | 3 | 0 | #REF! | #REF! | #REF! | #REF! | #REF! | #REF! | #REF! |  | #REF! | #REF! | #REF! | #REF! |  | #REF! | #REF! | #REF! | 3 |  |  |  |  | #REF! | -16930053 | -745708638
20 | 581 | 3 | 0 | #REF! | #REF! | #REF! | #REF! | #REF! | #REF! | #REF! |  | #REF! | #REF! | #REF! | #REF! |  | #REF! | #REF! | #REF! | 3 |  |  |  |  | #REF! | -916121518 | -1272344010
20 | 580 | 3 | 0 | #REF! | #REF! | #REF! | #REF! | #REF! | #REF! | #REF! |  | #REF! | #REF! | #REF! | #REF! |  | #REF! | #REF! | #REF! | 3 |  |  |  |  | #REF! | -1884905292 | -1884905292
20 | 579 | 3 | 0 | #REF! | #REF! | #REF! | #REF! | #REF! | #REF! | #REF! |  | #REF! | #REF! | #REF! | #REF! |  | #REF! | #REF! | #REF! | 3 |  |  |  |  | #REF! | -648679207 | -1155480476
20 | 584 | 3 | 0 | #REF! | #REF! | #REF! | #REF! | #REF! | #REF! | #REF! |  | #REF! | #REF! | #REF! | #REF! |  | #REF! | #REF! | #REF! | 3 |  |  |  |  | #REF! | 757793242 | -670793782
20 | 583 | 3 | 0 | #REF! | #REF! | #REF! | #REF! | #REF! | #REF! | #REF! |  | #REF! | #REF! | #REF! | #REF! |  | #REF! | #REF! | #REF! | 3 |  |  |  |  | #REF! | -613731661 | -1754884196
#REF! | 296 | 3 | #REF! | #REF! | #REF! | #REF! | #REF! | #REF! | 1 | #REF! |  | #REF! | #REF! | #REF! | #REF! |  | #REF! | #REF! | #REF! | 3 |  |  |  |  | #REF! | -1451356222 | -331342284
#REF! | 297 | 3 | #REF! | #REF! | #REF! | #REF! | #REF! | #REF! | 1 | #REF! |  | #REF! | #REF! | #REF! | #REF! |  | #REF! | #REF! | #REF! | 3 |  |  |  |  | #REF! | -1129564737 | 972415033
20 | 598 | 3 | 0 | #REF! | #REF! | #REF! | #REF! | #REF! | #REF! | #REF! |  | #REF! | #REF! | #REF! | #REF! |  | #REF! | #REF! | #REF! | 3 |  |  |  |  | #REF! | 1035058684 | 2124723791
20 | 597 | 3 | 0 | #REF! | #REF! | #REF! | #REF! | #REF! | #REF! | #REF! |  | #REF! | #REF! | #REF! | #REF! |  | #REF! | #REF! | #REF! | 3 |  |  |  |  | #REF! | 927649045 | 1461012242
20 | 608 | 3 | 0 | #REF! | #REF! | #REF! | #REF! | #REF! | #REF! | #REF! |  | #REF! | #REF! | #REF! | #REF! |  | #REF! | #REF! | #REF! | 3 |  |  |  |  | #REF! | -1409020368 | -789644757
20 | 607 | 3 | 0 | #REF! | #REF! | #REF! | #REF! | #REF! | #REF! | #REF! |  | #REF! | #REF! | #REF! | #REF! |  | #REF! | #REF! | #REF! | 3 |  |  |  |  | #REF! | -16930053 | -745708638
20 | 606 | 3 | 0 | #REF! | #REF! | #REF! | #REF! | #REF! | #REF! | #REF! |  | #REF! | #REF! | #REF! | #REF! |  | #REF! | #REF! | #REF! | 3 |  |  |  |  | #REF! | 262387988 | 2058798379
20 | 653 | 3 | 0 | #REF! | #REF! | #REF! | #REF! | #REF! | #REF! | #REF! |  | #REF! | #REF! | #REF! | #REF! |  | #REF! | #REF! | #REF! | 3 |  |  |  |  | #REF! | 298665986 | 1510060746
20 | 652 | 3 | 0 | #REF! | #REF! | #REF! | #REF! | #REF! | #REF! | #REF! |  | #REF! | #REF! | #REF! | #REF! |  | #REF! | #REF! | #REF! | 3 |  |  |  |  | #REF! | 2043532446 | 2043532446
20 | 651 | 3 | 0 | #REF! | #REF! | #REF! | #REF! | #REF! | #REF! | #REF! |  | #REF! | #REF! | #REF! | #REF! |  | #REF! | #REF! | #REF! | 3 |  |  |  |  | #REF! | 1965682503 | -893433144
20 | 650 | 3 | 0 | #REF! | #REF! | #REF! | #REF! | #REF! | #REF! | #REF! |  | #REF! | #REF! | #REF! | #REF! |  | #REF! | #REF! | #REF! | 3 |  |  |  |  | #REF! | -239813211 | -393015725
20 | 649 | 3 | 0 | #REF! | #REF! | #REF! | #REF! | #REF! | #REF! | #REF! |  | #REF! | #REF! | #REF! | #REF! |  | #REF! | #REF! | #REF! | 3 |  |  |  |  | #REF! | -16930053 | -745708638
20 | 648 | 3 | 0 | #REF! | #REF! | #REF! | #REF! | #REF! | #REF! | #REF! |  | #REF! | #REF! | #REF! | #REF! |  | #REF! | #REF! | #REF! | 3 |  |  |  |  | #REF! | 262387988 | 2058798379
20 | 658 | 3 | 0 | #REF! | #REF! | #REF! | #REF! | #REF! | #REF! | #REF! |  | #REF! | #REF! | #REF! | #REF! |  | #REF! | #REF! | #REF! | 3 |  |  |  |  | #REF! | -16930053 | -745708638
999